## Полный перечень
Перечень калькуляций на услуги АО "Газпром газораспределение Пенза"
Номер приказа | Дата издания приказа | Калькуляция введена в действие | Наименование работ | Договорная цена |  |  | Примечание
|  |  |  | общая (с НДС) , руб. | для предприятий (без НДС), руб. | для населения (с НДС), руб.
474 | 2018-11-08 | 2018-11-09 | Абонентская плата в месяц за аварийно-диспетчерское обслуживание одного отключающего устройства |  | 9.82
474 | 2018-11-08 | 2018-11-09 | Стоимость 1 часа работы аварийно-диспетчерской бригады при аварийно-диспетчерском обслуживании |  | 1481.79
516 | 2018-12-06 | 2018-12-06 | Комплекс работ по текущему ремонту электрохимической защиты |  | 2026.49
541 | 2018-12-21 | 2019-01-01 | Корректировка проекта газификации жилого дома индивидуальной застройки, летней кухни, бани | 892.75
541 | 2018-12-21 | 2019-01-01 | Составление проекта подземного (надземного) газопровода при длине до 10 м | 3571.08
541 | 2018-12-21 | 2019-01-01 | Составление проекта подземного (надземного) газопровода при длине от 11 до 100 м | 8927.74
541 | 2018-12-21 | 2019-01-01 | Составление проекта подземного (надземного) газопровода при длине от 101 до 200 м | 14284.38
541 | 2018-12-21 | 2019-01-01 | Составление проекта подземного (надземного) газопровода при длине от 101 до 200 м с установкой ГРПШ | 28568.75
541 | 2018-12-21 | 2019-01-01 | Выполнение проекта газификации автономной котельной с вводом до 10 м | 24551.27 |  |  | Свыше 10 м, принимать коэффициент 1,25. При необходимости выезда на место обследования применять к.1,5
541 | 2018-12-21 | 2019-01-01 | Выполнение проекта газификации жилого дома индивидуальной застройки при наличии газовой плиты с вводом до 10 м и г/счетчика | 3124.7 |  |  | При необходимости выезда на место обследования применять к.1,5
541 | 2018-12-21 | 2019-01-01 | Выполнение проекта газификации жилого дома индивидуальной застройки при наличии газовой плиты и отопительного прибора с вводом до 10 м и г/счетчика | 3571.09 |  |  | При необходимости выезда на место обследования применять к.1,5
541 | 2018-12-21 | 2019-01-01 | Выполнение проекта газификации жилого дома индивидуальной застройки при наличии газовой плиты, отопительного прибора и проточного водонагревателя с вводом до 10 м и г/счетчика | 4017.49 |  |  | При необходимости выезда на место обследования применять к.1,5
541 | 2018-12-21 | 2019-01-01 | Выполнение проекта газификации жилого дома индивидуальной застройки при наличии газовой плиты, двух отопительных приборов и проточного водонагревателя с вводом до 10 м и г/счетчика | 4910.25 |  |  | При установке ввода свыше 10 м, применять коэффициент 1,25. При необходимости выезда на место обследования применять к.1,5
541 | 2018-12-21 | 2019-01-01 | Выполнение газового проекта на установку бытового газового счетчика или одного газоиспользующего оборудования в жилом доме | 3124.7 |  |  | При необходимости выезда на место обследования применять к.1,5
541 | 2018-12-21 | 2019-01-01 | Выполнение проекта газификации бани, летней кухни с вводом до 10 м | 3124.7 |  |  | При установке ввода свыше 10 м, применять коэффициент 1,25. При необходимости выезда на место обследования применять к.1,5
541 | 2018-12-21 | 2019-01-01 | Внесение изменений в проект прокладки надземного газопровода | 1071.32 |  |  | При необходимости выезда на место обследования применять к.1,5
550 | 2018-12-25 | 2019-01-01 | Техническое обслуживание выносного оповещателя (светового, звукового) | 17.57
550 | 2018-12-25 | 2019-01-01 | Техническое обслуживание приемно-контрольного прибора (источника бесперебойного питания) | 323.15
550 | 2018-12-25 | 2019-01-01 | Техническое обслуживание однопарной соединительной линии (на 10 метров) | 14.05
550 | 2018-12-25 | 2019-01-01 | Техническое обслуживание шлейфа (1 шт) | 70.25
550 | 2018-12-25 | 2019-01-01 | Техническое обслуживание ручного извещателя | 70.25
550 | 2018-12-25 | 2019-01-01 | техническое обслуживание пожарного датчика (дымового, теплового) | 70.25
517 | 2018-12-06 | 2019-12-06 | Техническое обслуживание автоматики безопасности и регулирования воздухонагревателя газового "GP 70" и аналогичной автоматики |  | 524.89
556 | 2018-12-26 | 2019-01-01 | Пуск и наладка автоматики безопасности и регулирования воздухонагревателя газового "GP 70" и аналогичной автоматики |  | 1924.58
557 | 2018-12-26 | 2019-01-01 | Пуск и наладка автоматики безопасности котельной мощностью от 100 до 300 кВт | 4472.03
557 | 2018-12-26 | 2019-01-01 | Пуск и наладка автоматики безопасности котельной мощностью от 300 до 700 кВт | 4891.92
557 | 2018-12-26 | 2019-01-01 | Пуск и наладка автоматики безопасности одноступенчатой блочной дутьевой горелки | 5605.78
557 | 2018-12-26 | 2019-01-01 | Пуск и наладка автоматики безопасности с блоком управления типа БУРС | 6403.6
557 | 2018-12-26 | 2019-01-01 | Пуск и наладка автоматики безопасности с блоком управления типа БУК-7 (9,12) КАМК | 6928.47
557 | 2018-12-26 | 2019-01-01 | Пуск и наладка автоматики безопасности с блоком управления типа КСУ-1, КСУБ (БУ-00-07) | 7978.25
557 | 2018-12-26 | 2019-01-01 | Наладка блока или шкафа автоматики котельной с системой диспетчеризации и телеметрии, либо с программным микроконтроллерным управлением | 2036.56
557 | 2018-12-26 | 2019-01-01 | Пуск и наладка автоматики безопасности газового теплогенератора до 100 кВт | 3044.33
557 | 2018-12-26 | 2019-01-01 | Техническое обслуживание автоматики котельной мощностью от 100 до 300 кВт | 3191.29
557 | 2018-12-26 | 2019-01-01 | Техническое обслуживание автоматики котельной мощностью от 300 до 700 кВт | 3779.18
557 | 2018-12-26 | 2019-01-01 | Техническое обслуживание автоматики безопасности одноступенчатой блочной дутьевой горелки | 4020.61
557 | 2018-12-26 | 2019-01-01 | Техническое обслуживание автоматики безопасности с блоком управления типа БУРС или блочной горелки со ступенчатым изменением мощности | 4262.05
557 | 2018-12-26 | 2019-01-01 | Техническое обслуживание автоматики безопасности с блоком управления типа БУК, КАМК или блочной горелки с плавным изменением мощности | 4975.92
557 | 2018-12-26 | 2019-01-01 | Техническое обслуживание автоматики безопасности с блоком управления типа КСУ-1, КСУМ или блочной горелки мощностью более 500 кВт или с удаленным пультом управления | 986.78
557 | 2018-12-26 | 2019-01-01 | Техническое обслуживание блока или шкафа автоматики котельной с системой диспетчеризации и телеметрии, либо с программным микроконтроллерным управлением | 1532.68
557 | 2018-12-26 | 2019-01-01 | Текущий ремонт автоматики безопасности с блоком управления типа БУРС или блочной горелки со ступенчатым изменением мощности | 3002.34
557 | 2018-12-26 | 2019-01-01 | Текущий ремонт автоматики безопасности модульной котельной мощностью 100-300 кВт | 2351.48
557 | 2018-12-26 | 2019-01-01 | Текущий ремонт автоматики безопасности модульной котельной мощностью 300-700 кВт | 2561.44
557 | 2018-12-26 | 2019-01-01 | Текущий ремонт автоматики безопасности с блоком управления типа БУК-7, КАМК или блочной горелки с плавным изменением мощности | 3317.27
557 | 2018-12-26 | 2019-01-01 | Текущий ремонт автоматики безопасности с блоком управления типа КСУ, КСУМ или блочной горелки мощностью более 500 кВт или с удаленным пультом управления | 3464.23
557 | 2018-12-26 | 2019-01-01 | Текущий ремонт систем микроконтроллерного управления, диспетчеризации и телеметрии котельной | 5101.87
557 | 2018-12-26 | 2019-01-01 | Наладка блока контроля герметичности газовых клапанов | 3067
557 | 2018-12-26 | 2019-01-01 | Монтаж и наладка сигнализатора типа СТГ | 5353.85
557 | 2018-12-26 | 2019-01-01 | Монтаж сигнализатора типа СИКЗ, БУГ | 2204.53
557 | 2018-12-26 | 2019-01-01 | Техническое обслуживание газового котла с электронной автоматикой (для населения) | 3473.47
557 | 2018-12-26 | 2019-01-01 | Первичный пуск газового котла с электронной автоматикой (для населения) | 3824.52
557 | 2018-12-26 | 2019-01-01 | Техническое обслуживание газового котла с электронной автоматикой (для организаций) | 4094.11
557 | 2018-12-26 | 2019-01-01 | Первичный пуск газового котла с электронной автоматикой (для организаций) | 4346.04
557 | 2018-12-26 | 2019-01-01 | Техническое обслуживание системы автоматической водоподготовки | 1280.75
557 | 2018-12-26 | 2019-01-01 | Техническое обслуживание проточного водонагревателя с электронной автоматикой (для населения) | 2018.14
557 | 2018-12-26 | 2019-01-01 | Первичный пуск проточного водонагревателя с электронной автоматикой (для населения) | 1348.74
557 | 2018-12-26 | 2019-01-01 | Простой ремонт газового котла с электронной автоматикой (для населения) | 1570.46
557 | 2018-12-26 | 2019-01-01 | Сложный ремонт газового котла с электронной автоматикой (для населения) | 2309.47
557 | 2018-12-26 | 2019-01-01 | Ремонт проточного водонагревателя с электронной автоматикой (для населения) | 1274.84
557 | 2018-12-26 | 2019-01-01 | Повторный монтаж и наладка сигнализатора загазованности после проведения его ремонта или поверки | 1469.68
559 | 2018-12-27 | 2019-01-01 | Визуальный и измерительный контроль материалов, деталей и изделий согласно ТУ, НТД и ГОСТ | 180.6
559 | 2018-12-27 | 2019-01-01 | Ультразвуковой контроль дефектоскопом сварных соединений полиэтиленового газопровода диаметром 90 мм | 289.49
559 | 2018-12-27 | 2019-01-01 | Ультразвуковой контроль дефектоскопом сварных соединений полиэтиленового газопровода диаметром 250 мм и выше | 463.19
559 | 2018-12-27 | 2019-01-01 | Ультразвуковой контроль дефектоскопом сварных соединений стального газопровода диаметром 15-89 мм | 231.59
559 | 2018-12-27 | 2019-01-01 | Ультразвуковой контроль дефектоскопом сварных соединений стального газопровода диаметром 108-273 мм | 434.22
559 | 2018-12-27 | 2019-01-01 | Проведение механических испытаний полиэтиленовых сварных соединений, сваренных закладными нагревателями и нагретым инструментом диаметром до 160 мм | 926.36
559 | 2018-12-27 | 2019-01-01 | Проведение механических испытаний полиэтиленовых сварных соединений, сваренных закладными нагревателями и нагретым инструментом диаметром 180 -500 мм | 1840.45
563 | 2018-12-28 | 2019-01-01 | Техническое обслуживание сигнализатора загазованности СГГ-6,СИКЗ и аналогичных | 415.84
563 | 2018-12-28 | 2019-01-01 | Техническое обслуживание сигнализатора загазованности САОГ | 831.67
563 | 2018-12-28 | 2019-01-01 | Техническое обслуживание сигнализатора загазованности СОУ-1 ,БУГ-3 и аналогичных | 612.23
563 | 2018-12-28 | 2019-01-01 | Техническое обслуживание сигнализатора загазованности СТМ-10 ,СГГ-20 и аналогичных (за 1 канал) | 1019.68
563 | 2018-12-28 | 2019-01-01 | Техническое обслуживание сигнализатора загазованности СТГ -1 и аналогичных (за 1 канал) | 1019.68
563 | 2018-12-28 | 2019-01-01 | Техническое обслуживание сигнализатора и газоанализатора загазованности типа ФП, ИДК, ЭТХ, СТХ и аналогичных (за 1 канал) | 1019.68
563 | 2018-12-28 | 2019-01-01 | Техническое обслуживание манометра электроконтактного ЭКМ | 101.99
563 | 2018-12-28 | 2019-01-01 | Техническое обслуживание манометра технического МТП, ОБМ и аналогичных | 101.99
563 | 2018-12-28 | 2019-01-01 | Техническое обслуживание манометра контрольного класса точности 0,6 | 426.55
563 | 2018-12-28 | 2019-01-01 | Техническое обслуживание тягонапоромера и тягомера | 101.99
563 | 2018-12-28 | 2019-01-01 | Поверка сигнализатора загазованности СГГ-6,СИКЗ и аналогичных | 1175.8
563 | 2018-12-28 | 2019-01-01 | Поверка сигнализатора загазованности САОГ | 2351.59
563 | 2018-12-28 | 2019-01-01 | Поверка сигнализатора загазованности СОУ-1 ,БУГ-3 и аналогичных | 1175.8
563 | 2018-12-28 | 2019-01-01 | Поверка сигнализатора загазованности СТМ-10 ,СГГ-20 и аналогичных (за 1 канал) | 1529.51
563 | 2018-12-28 | 2019-01-01 | Поверка сигнализатора загазованности СТГ -1 и аналогичных (за 1 канал) | 1175.8
563 | 2018-12-28 | 2019-01-01 | Поверка сигнализатора и газоанализатора загазованности типа ФП, ИДК, ЭТХ, СТХ и аналогичных (за 1 канал) | 1529.51
563 | 2018-12-28 | 2019-01-01 | Поверка манометра электроконтактного ЭКМ | 272.92
563 | 2018-12-28 | 2019-01-01 | Поверка манометра технический МТП, ОБМ и аналогичных | 113.29
563 | 2018-12-28 | 2019-01-01 | Поверка манометра контрольного класса точности 0,6 | 272.92
563 | 2018-12-28 | 2019-01-01 | Поверка тягонапоромера и тягомера | 359.81
563 | 2018-12-28 | 2019-01-01 | Поверка счетчика газа бытового BK-G1,6; BK-G2,5; BK-G4; BK-G6, BK-G10 и аналогичных | 738.18
563 | 2018-12-28 | 2019-01-01 | Поверка счетчика газа бытового BK-G16 и аналогичных | 2549.17
563 | 2018-12-28 | 2019-01-01 | Поверка счетчика газа бытового BK-G25 и аналогичных | 4078.69
563 | 2018-12-28 | 2019-01-01 | Поверка счетчика газа промышленного RVG-10, RVG-40 и аналогичных | 4078.69
563 | 2018-12-28 | 2019-01-01 | Поверка счетчика газа промышленного RVG-100 и аналогичных | 5098.04
563 | 2018-12-28 | 2019-01-01 | Поверка счетчика газа промышленного RVG-250 и аналогичных | 6117.66
563 | 2018-12-28 | 2019-01-01 | Поверка счетчика газа промышленного RVG-400 и аналогичных | 7137.24
563 | 2018-12-28 | 2019-01-01 | Поверка счетчика газа промышленного RVG-650 и аналогичных | 8156.87
563 | 2018-12-28 | 2019-01-01 | Поверка счетчика газа промышленного TRZ-100,СГ-16-100 и аналогичных | 5098.04
563 | 2018-12-28 | 2019-01-01 | Поверка счетчика газа промышленного TRZ-250,СГ-16-200,СГ-16-250 и аналогичных | 6117.66
563 | 2018-12-28 | 2019-01-01 | Поверка счетчика газа промышленного TRZ-400,СГ-16-400 и аналогичных | 7137.24
563 | 2018-12-28 | 2019-01-01 | Поверка счетчика газа промышленного TRZ-650,СГ-16-650 и аналогичных | 8156.87
563 | 2018-12-28 | 2019-01-01 | Ремонт сигнализатора загазованности СГГ-6,СИКЗ и аналогичных | 1110.41
563 | 2018-12-28 | 2019-01-01 | Ремонт сигнализатора загазованности САОГ | 1110.41
563 | 2018-12-28 | 2019-01-01 | Ремонт сигнализатора загазованности СОУ-1 ,БУГ-3 и аналогичных | 1110.41
563 | 2018-12-28 | 2019-01-01 | Ремонт сигнализатора загазованности СТМ-10 ,СГГ-20 и аналогичных (за 1 канал) | 1868.11
563 | 2018-12-28 | 2019-01-01 | Ремонт сигнализатора загазованности СТГ -1 и аналогичных (за 1 канал) | 1868.11
563 | 2018-12-28 | 2019-01-01 | Ремонт сигнализатора и газоанализатора загазованности типа ФП, ИДК, ЭТХ, СТХ и аналогичных (за 1 канал) | 1868.11
563 | 2018-12-28 | 2019-01-01 | Ремонта манометра электроконтактного ЭКМ | 580.81
563 | 2018-12-28 | 2019-01-01 | Ремонт манометра технический МТП, ОБМ и аналогичных | 237.73
563 | 2018-12-28 | 2019-01-01 | Ремонт манометра контрольного класса точности 0,6 | 469.24
563 | 2018-12-28 | 2019-01-01 | Ремонт тягонапоромера и тягомера | 248.21
563 | 2018-12-28 | 2019-01-01 | Ремонт счетчика газа бытового BK-G1,6; BK-G2,5; BK-G4; BK-G6, BK-G10 и аналогичных | 370.6
563 | 2018-12-28 | 2019-01-01 | Ремонт счетчика газа бытового BK-G16 и аналогичных | 1223.63
563 | 2018-12-28 | 2019-01-01 | Ремонт счетчика газа бытового BK-G25 и аналогичных | 1529.51
563 | 2018-12-28 | 2019-01-01 | Ремонт счетчика газа промышленного RVG-10, RVG-40 и аналогичных | 2380.25
563 | 2018-12-28 | 2019-01-01 | Ремонт счетчика газа промышленного RVG-100 и аналогичных | 2778.13
563 | 2018-12-28 | 2019-01-01 | Ремонт счетчика газа промышленного RVG-250 и аналогичных | 3289.99
563 | 2018-12-28 | 2019-01-01 | Ремонт счетчика газа промышленного RVG-400 и аналогичных | 4211.39
563 | 2018-12-28 | 2019-01-01 | Ремонт счетчика газа промышленного RVG-650 и аналогичных | 5042.05
563 | 2018-12-28 | 2019-01-01 | Ремонт счетчика газа промышленного TRZ-100,СГ-16-100 и аналогичных | 2522.17
563 | 2018-12-28 | 2019-01-01 | Ремонт счетчика газа промышленного TRZ-250,СГ-16-200,СГ-16-250 и аналогичных | 3059.64
563 | 2018-12-28 | 2019-01-01 | Ремонт счетчика газа промышленного TRZ-400,СГ-16-400 и аналогичных | 3648.31
563 | 2018-12-28 | 2019-01-01 | Ремонт счетчика газа промышленного TRZ-650,СГ-16-650 и аналогичных | 4658.11
563 | 2018-12-28 | 2019-01-01 | Подготовка к поверке сигнализатора загазованности СГГ-6, СИКЗ и аналогичные | 1079.33
563 | 2018-12-28 | 2019-01-01 | Подготовка к поверке сигнализатора загазованности САОГ | 2158.66
563 | 2018-12-28 | 2019-01-01 | Подготовка к поверке сигнализатора загазованности СОУ-1 ,БУГ и аналогичные | 1580.92
563 | 2018-12-28 | 2019-01-01 | Сигнализатор загазованности СТМ-10 ,СГГ-20 и аналогичный (за 1 канал) | 1079.33
563 | 2018-12-28 | 2019-01-01 | Подготовка к поверке сигнализатора загазованности СТГ -1 и аналогичные (за 1 канал) | 1330.13
564 | 2018-12-28 | 2019-01-01 | Ремонт калорифера (капитальный) с полной заменой огневой камеры | 3839.96
564 | 2018-12-28 | 2019-01-01 | Ремонт калорифера (капитальный) | 1113.72
564 | 2018-12-28 | 2019-01-01 | Средний ремонт калорифера | 391.15
564 | 2018-12-28 | 2019-01-01 | Мелкий ремонт калорифера | 163.13
564 | 2018-12-28 | 2019-01-01 | Изготовление трубки подвода воды к колонке КГИ | 240.95
564 | 2018-12-28 | 2019-01-01 | Изготовление рамки к печной горелке | 186.52
564 | 2018-12-28 | 2019-01-01 | Реставрация газового блока к колонке КГИ-56(текущий ремонт) | 169.68
564 | 2018-12-28 | 2019-01-01 | Реставрация газового блока к колонке КГИ (капитальный ремонт) | 433.22
564 | 2018-12-28 | 2019-01-01 | Ремонт водяного блока к колонке Л-3 | 457.69
564 | 2018-12-28 | 2019-01-01 | Малый ремонт водяного блока к колонке | 106.18
564 | 2018-12-28 | 2019-01-01 | Изготовление приспособления для врезки в газопровод патрубком диаметр 200мм с подвешенным клапаном | 30919.25
564 | 2018-12-28 | 2019-01-01 | Изготовление приспособления для врезки в газопровод диаметром 100 мм с внутренней заглушкой и резиновым кольцом | 26785.27
564 | 2018-12-28 | 2019-01-01 | Изготовление приспособления для врезки в газопровод диаметром 50мм с клином | 3796.3
565 | 2018-12-28 | 2019-01-01 | Эксплуатация автомобиля ГАЗ-53 за 1 час работы | 1096.54
565 | 2018-12-28 | 2019-01-01 | Эксплуатация автомобиля ГАЗ-66 за 1 час работы | 722.66
565 | 2018-12-28 | 2019-01-01 | Эксплуатация автогидроподъемника 27846S на базе ГАЗ 3309 за 1 час работы | 1104.31
565 | 2018-12-28 | 2019-01-01 | Эксплуатация автомобиля ЗИЛ-130 за 1 час работы | 1501.12
565 | 2018-12-28 | 2019-01-01 | Эксплуатация автомобиля КАМАЗ 651150-R4 (гос. номер Р 097 АУ 58) за 1 час работы | 995.44
565 | 2018-12-28 | 2019-01-01 | Эксплуатация автомобиля КАМАЗ 651150 за 1 час работы | 1071.44
565 | 2018-12-28 | 2019-01-01 | Эксплуатация вакуумной машины КО-503В2 за 1 час работы | 816.18
565 | 2018-12-28 | 2019-01-01 | Эксплуатация автомобильного крана КС 31575 за 1 час работы | 1235.12
565 | 2018-12-28 | 2019-01-01 | Эксплуатация автомобиля МАЗ-53371 за 1 час работы | 1047.3
565 | 2018-12-28 | 2019-01-01 | Эксплуатация автомобиля ММЗ-В554 (самосвал) за 1 час работы | 1426.75
565 | 2018-12-28 | 2019-01-01 | Эксплуатация автомобиля ПАЗ-3205 (автобус) за 1 час работы | 1153.64
565 | 2018-12-28 | 2019-01-01 | Эксплуатация трактора ХТА-200 гос.номер 58 РК 51-83 за 1 час работы | 1062.23
565 | 2018-12-28 | 2019-01-01 | Эксплуатация трактора Т-150 за 1 час работы | 986.68
565 | 2018-12-28 | 2019-01-01 | Эксплуатация автомобиля УАЗ-2206 (микроавтобус) за 1 час работы | 788.75
565 | 2018-12-28 | 2019-01-01 | Эксплуатация автомобиля УАЗ-3909, УАЗ 3962, УАЗ 31512 за 1 час работы | 733.15
565 | 2018-12-28 | 2019-01-01 | Эксплуатация экскаватора JCB 3CX SUPER 58 УЕ №15-07 за 1 час работы | 1099.68
565 | 2018-12-28 | 2019-01-01 | 1 час простоя автомашины ГАЗ-53 | 394.75
565 | 2018-12-28 | 2019-01-01 | 1 час простоя автомашины ГАЗ-66 | 310.15
565 | 2018-12-28 | 2019-01-01 | 1 час простоя автомашины ЗИЛ-130 | 402.92
566 | 2018-12-28 | 2019-01-01 | Замена газового клапана |  |  | 323.4
566 | 2018-12-28 | 2019-01-01 | Настройка газового клапана |  |  | 161.7
566 | 2018-12-28 | 2019-01-01 | Проверка давления воздуха в расширительном баке |  |  | 161.7
566 | 2018-12-28 | 2019-01-01 | Чистка сбросного клапана |  |  | 161.7
566 | 2018-12-28 | 2019-01-01 | Замена прессостата |  |  | 323.4
566 | 2018-12-28 | 2019-01-01 | Замена крана подпитки |  |  | 323.4
566 | 2018-12-28 | 2019-01-01 | Замена байпасного клапана |  |  | 323.4
566 | 2018-12-28 | 2019-01-01 | Замена катушки модуляции пламени |  |  | 323.4
566 | 2018-12-28 | 2019-01-01 | Замена золотника расширительного бака |  |  | 161.7
566 | 2018-12-28 | 2019-01-01 | Очистка, смазка подшипников вентилятора дымоудаления |  |  | 323.4
566 | 2018-12-28 | 2019-01-01 | Проверка и настройка котла |  |  | 323.4
566 | 2018-12-28 | 2019-01-01 | Демонтаж котла с установкой заглушки |  |  | 349.27
566 | 2018-12-28 | 2019-01-01 | Установка котла без проведения сварочных работ |  |  | 970.19
566 | 2018-12-28 | 2019-01-01 | Замена котла без проведения сварочных работ |  |  | 1293.56
566 | 2018-12-28 | 2019-01-01 | Подключение газопровода при замене котла со снятием заглушки, пуском газа и регулировкой работы прибора (позиция применяется после установки прибора) |  |  | 323.4
566 | 2018-12-28 | 2019-01-01 | Замена встроенного бойлера в котлах |  |  | 1131.86
566 | 2018-12-28 | 2019-01-01 | Замена обезвоздушивателей |  |  | 323.4
566 | 2018-12-28 | 2019-01-01 | Замена датчика температуры |  |  | 323.4
566 | 2018-12-28 | 2019-01-01 | Замена маностата |  |  | 323.4
566 | 2018-12-28 | 2019-01-01 | Замена аварийного рабочего термостата |  |  | 323.4
566 | 2018-12-28 | 2019-01-01 | Замена накладного аварийного термостата |  |  | 161.7
566 | 2018-12-28 | 2019-01-01 | Замена теплообменника котла |  |  | 679.12
566 | 2018-12-28 | 2019-01-01 | Демонтаж теплообменника котла |  |  | 565.94
566 | 2018-12-28 | 2019-01-01 | Установка теплообменника котла |  |  | 598.27
566 | 2018-12-28 | 2019-01-01 | Очистка от сажи и грязи теплообменника котла с демонтажом |  |  | 1293.56
566 | 2018-12-28 | 2019-01-01 | Очистка от сажи и грязи теплообменника котла без демонтажа |  |  | 485.09
566 | 2018-12-28 | 2019-01-01 | Замена трубки теплообменника котла |  |  | 323.4
566 | 2018-12-28 | 2019-01-01 | Замена горелки котла |  |  | 646.79
566 | 2018-12-28 | 2019-01-01 | Демонтаж горелки котла |  |  | 323.4
566 | 2018-12-28 | 2019-01-01 | Установка горелки котла |  |  | 323.4
566 | 2018-12-28 | 2019-01-01 | Замена форсунки горелки |  |  | 161.7
566 | 2018-12-28 | 2019-01-01 | Прочистка форсунки горелки |  |  | 161.7
566 | 2018-12-28 | 2019-01-01 | Очистка горелки котла от загрязнений |  |  | 485.09
566 | 2018-12-28 | 2019-01-01 | Замена вентилятора |  |  | 323.4
566 | 2018-12-28 | 2019-01-01 | Замена прокладки соединительной трубки отопления (ГВС) |  |  | 226.39
566 | 2018-12-28 | 2019-01-01 | Замена прокладки к газоподводящей трубе |  |  | 161.7
566 | 2018-12-28 | 2019-01-01 | Прочистка сопла запальника |  |  | 161.7
566 | 2018-12-28 | 2019-01-01 | Замена сопла запальника |  |  | 226.39
566 | 2018-12-28 | 2019-01-01 | Демонтаж огневой камеры настенного котла |  |  | 161.7
566 | 2018-12-28 | 2019-01-01 | Установка огневой камеры котла |  |  | 226.39
566 | 2018-12-28 | 2019-01-01 | Монтаж трехходового клапана |  |  | 646.79
566 | 2018-12-28 | 2019-01-01 | Подключение трехходового клапана |  |  | 161.7
566 | 2018-12-28 | 2019-01-01 | Замена трехходового клапана |  |  | 485.09
566 | 2018-12-28 | 2019-01-01 | Замена электропривода трехходового клапана |  |  | 216.67
566 | 2018-12-28 | 2019-01-01 | Замена и регулировка комбинированной газовой арматуры |  |  | 485.09
566 | 2018-12-28 | 2019-01-01 | Замена прокладки газовой комбинированной арматуры |  |  | 323.4
566 | 2018-12-28 | 2019-01-01 | Замена прокладки водяной части котла |  |  | 161.7
566 | 2018-12-28 | 2019-01-01 | Регулировка газовой комбинированной арматуры |  |  | 161.7
566 | 2018-12-28 | 2019-01-01 | Регулировка давления газа в котле |  |  | 161.7
566 | 2018-12-28 | 2019-01-01 | Устранение засора в подводке к запальнику |  |  | 206.98
566 | 2018-12-28 | 2019-01-01 | Замена термопары котла |  |  | 161.7
566 | 2018-12-28 | 2019-01-01 | Замена датчика контроля тяги |  |  | 161.7
566 | 2018-12-28 | 2019-01-01 | Замена датчика перегрева котла (накладного) |  |  | 161.7
566 | 2018-12-28 | 2019-01-01 | Замена датчика (реле) протока воды |  |  | 646.79
566 | 2018-12-28 | 2019-01-01 | Замена пьезорозжига котла |  |  | 161.7
566 | 2018-12-28 | 2019-01-01 | Замена электронной платы |  |  | 323.4
566 | 2018-12-28 | 2019-01-01 | Замена блока розжига и контроля |  |  | 323.4
566 | 2018-12-28 | 2019-01-01 | Замена термостата контроля тяги |  |  | 161.7
566 | 2018-12-28 | 2019-01-01 | Монтаж насоса системы отопления с электрическими соединениями |  |  | 970.19
566 | 2018-12-28 | 2019-01-01 | Замена насоса |  |  | 485.09
566 | 2018-12-28 | 2019-01-01 | Демонтаж и чистка насоса |  |  | 646.79
566 | 2018-12-28 | 2019-01-01 | Замена катушки соленоида |  |  | 323.4
566 | 2018-12-28 | 2019-01-01 | Замена электропанели |  |  | 226.39
566 | 2018-12-28 | 2019-01-01 | Замена расширительного бака |  |  | 210.2
566 | 2018-12-28 | 2019-01-01 | Замена отопительной трубки |  |  | 161.7
566 | 2018-12-28 | 2019-01-01 | Замена сбросного предохранительного клапана |  |  | 161.7
566 | 2018-12-28 | 2019-01-01 | Контроль и настройка давления азота в мембранном расширительном баке |  |  | 161.7
566 | 2018-12-28 | 2019-01-01 | Прочистка сетки фильтра на обратной линии отопления |  |  | 161.7
566 | 2018-12-28 | 2019-01-01 | Чистка водяного фильтра |  |  | 161.7
566 | 2018-12-28 | 2019-01-01 | Замена электрода розжига и ионизации |  |  | 161.7
566 | 2018-12-28 | 2019-01-01 | Регулировка положения электродов розжига и ионизации |  |  | 161.7
566 | 2018-12-28 | 2019-01-01 | Замена крана (обратного клапана) системы отопления ГВС |  |  | 161.7
566 | 2018-12-28 | 2019-01-01 | Слив системы отопления |  |  | 161.7
566 | 2018-12-28 | 2019-01-01 | Заполнение системы отопления водой (из водопровода или насосом) |  |  | 161.7
566 | 2018-12-28 | 2019-01-01 | Заполнение воздухом расширительного бака |  |  | 161.7
567 | 2018-12-28 | 2019-01-01 | Проверка технического состояния и загазованности контрольной трубки (без ковера) |  | 17.894 | 18.9
567 | 2018-12-28 | 2019-01-01 | Проверка технического состояния и загазованности контрольной трубки (без ковера) при выполнении дополнительных работ, связанных с очисткой крышки ковера от снега и льда (коэффициент 1,1) |  | 19.6833 | 20.78
567 | 2018-12-28 | 2019-01-01 | Проверка запорной арматуры на наличие утечек (при ее надземной установке) |  | 32.2091 | 34.01
567 | 2018-12-28 | 2019-01-01 | Замена крепления надземного газопровода |  | 193.6097 | 204.46
567 | 2018-12-28 | 2019-01-01 | Удаление древесно-кустарниковой растительности из охранной зоны газопровода |  | 106.2901 | 112.25
567 | 2018-12-28 | 2019-01-01 | Наращивание контрольной трубки (без ковера) |  | 894.8848 | 945
567 | 2018-12-28 | 2019-01-01 | Обрезка контрольной трубки (без ковера) |  | 828.5971 | 875
567 | 2018-12-28 | 2019-01-01 | Наращивание контрольной трубки (в ковере) |  | 1325.7553 | 1399.99
567 | 2018-12-28 | 2019-01-01 | Обрезка контрольной трубки (в ковере) |  | 1104.7961 | 1166.66
567 | 2018-12-28 | 2019-01-01 | Наращивание конденсатоотводящей трубки конденсатосборника, гидрозатвора на газопроводах низкого давления |  | 1551.1337 | 1638
567 | 2018-12-28 | 2019-01-01 | Наращивание конденсатоотводящей трубки конденсатосборника, гидрозатвора на газопроводах высокого и среднего давления |  | 2541.079 | 2683.38
567 | 2018-12-28 | 2019-01-01 | Обрезка конденсатоотводящей трубки конденсатосборника, гидрозатвора на газопроводах низкого давления |  | 1325.7553 | 1399.99
567 | 2018-12-28 | 2019-01-01 | Обрезка конденсатоотводящей трубки конденсатосборника, гидрозатвора на газопроводах высокого и среднего давления |  | 2171.8624 | 2293.49
567 | 2018-12-28 | 2019-01-01 | Замена деталей конденсатосборника, гидрозатвора на газопроводе низкого давления |  | 243.5451 | 257.18
567 | 2018-12-28 | 2019-01-01 | Замена деталей конденсатосборника, гидрозатвора на газопроводе среднего и высокого давления |  | 409.0236 | 431.93
567 | 2018-12-28 | 2019-01-01 | Визуальная проверка технического состояния конструкций колодца, скоб, лестниц, футляров газопровода |  | 414.5743 | 437.8
567 | 2018-12-28 | 2019-01-01 | Установка лепестковой муфты на надземном газопроводе диаметром до 100 мм |  | 5736.7436 | 6058
567 | 2018-12-28 | 2019-01-01 | Установка лепестковой муфты на надземном газопроводе диаметром свыше 100 до 200 мм |  | 7170.9295 | 7572.5
567 | 2018-12-28 | 2019-01-01 | Установка лепестковой муфты на надземном газопроводе диаметром свыше 200 до 300 мм |  | 8954.7789 | 9456.25
567 | 2018-12-28 | 2019-01-01 | Установка лепестковой муфты на надземном газопроводе диаметромсвыше 300 мм |  | 10447.242 | 11032.28
567 | 2018-12-28 | 2019-01-01 | Устранение точечных несквозных коррозионных повреждений стального надземного газопровода наплавкой металла |  | 3697.7063 | 3904.78
567 | 2018-12-28 | 2019-01-01 | Устранение несквозных коррозионных повреждений стального надземного газопровода абразивной зачисткой |  | 882.2686 | 931.68
567 | 2018-12-28 | 2019-01-01 | Установка усилительной муфты с подкладным кольцом на надземном газопроводе диаметром до 100 мм |  | 2346.8497 | 2478.28
567 | 2018-12-28 | 2019-01-01 | Установка усилительной муфты с подкладным кольцом на надземном газопроводе диаметром свыше 100 до 200 мм |  | 2868.3718 | 3029
567 | 2018-12-28 | 2019-01-01 | Установка усилительной муфты с подкладным кольцом на надземном газопроводе диаметром свыше 200 до 300 мм |  | 3527.6402 | 3725.18
567 | 2018-12-28 | 2019-01-01 | Установка усилительной муфты с подкладным кольцом на надземном газопроводе диаметром свыше 300 мм |  | 4070.354 | 4298.29
567 | 2018-12-28 | 2019-01-01 | Установка усилительной муфты без подкладного кольца на надземном газопроводе диаметром до 100 мм |  | 2151.2789 | 2271.76
567 | 2018-12-28 | 2019-01-01 | Установка усилительной муфты без подкладного кольца на надземном газопроводе диаметром свыше 100 до 200 мм |  | 2868.3718 | 3029
567 | 2018-12-28 | 2019-01-01 | Установка усилительной муфты без подкладного кольца на надземном газопроводе диаметром свыше 200 до 300 мм |  | 3585.4648 | 3786.25
567 | 2018-12-28 | 2019-01-01 | Установка усилительной муфты без подкладного кольца на надземном газопроводе диаметром свыше 300 мм |  | 4302.5577 | 4543.5
567 | 2018-12-28 | 2019-01-01 | Замена уплотнения футляра выхода (входа) газопровода из земли |  | 366.826 | 387.37
567 | 2018-12-28 | 2019-01-01 | Наращивание опоры надземного газопровода при просадке ее бетонного основания |  | 1088.8114 | 1149.78
567 | 2018-12-28 | 2019-01-01 | Замена линзового (сильфонного) компенсатора на надземном газопроводе диаметром до 100 мм |  | 528.0111 | 557.58
567 | 2018-12-28 | 2019-01-01 | Замена линзового (сильфонного) компенсатора на надземном газопроводе свыше 100 до 200 мм |  | 1520.1162 | 1605.24
567 | 2018-12-28 | 2019-01-01 | Замена линзового (сильфонного) компенсатора на надземном газопроводе свыше 200 до 300 мм |  | 2773.0661 | 2928.36
567 | 2018-12-28 | 2019-01-01 | Замена линзового (сильфонного) компенсатора на надземном газопроводе свыше 300 мм |  | 2338.7361 | 2469.71
567 | 2018-12-28 | 2019-01-01 | Замена футляра вводного газопровода |  | 2817.23 | 2974.99
567 | 2018-12-28 | 2019-01-01 | Замена опоры надземного газопровода |  | 2447.5532 | 2584.62
567 | 2018-12-28 | 2019-01-01 | Установка дополнительной опоры под газопровод |  | 1161.658 | 1226.71
567 | 2018-12-28 | 2019-01-01 | Замена вводного газопровода без замены футляра |  | 4195.8056 | 4430.77
567 | 2018-12-28 | 2019-01-01 | Замена П-образного компенсатора на надземном газопроводе диаметром до м 100 мм |  | 2826.25 | 2984.52
567 | 2018-12-28 | 2019-01-01 | Замена П-образного компенсатора на надземном газопроводе диаметром свыше 100 до 200 мм |  | 3721.7585 | 3930.18
567 | 2018-12-28 | 2019-01-01 | Замена П-образного компенсатора на надземном газопроводе диаметром свыше 200 до 300 мм |  | 4778.2166 | 5045.8
567 | 2018-12-28 | 2019-01-01 | Замена П-образного компенсатора на надземном газопроводе диаметром свыше 300 мм |  | 5708.7809 | 6028.48
567 | 2018-12-28 | 2019-01-01 | Установка лепестковой муфты на подземном газопроводе диаметром до 100 мм |  | 7439.4113 | 7856.02
567 | 2018-12-28 | 2019-01-01 | Установка лепестковой муфты на подземном газопроводе диаметром свыше 100 до 200 мм |  | 9299.2754 | 9820.03
567 | 2018-12-28 | 2019-01-01 | Установка лепестковой муфты на подземном газопроводе диаметром свыше 200 до 300 мм |  | 11523.3497 | 12168.66
567 | 2018-12-28 | 2019-01-01 | Установка лепестковой муфты на подземном газопроводе диаметром свыше 300 до 400 мм |  | 13443.9079 | 14196.77
567 | 2018-12-28 | 2019-01-01 | Установка лепестковой муфты на подземном газопроводе диаметром свыше 400 до 500 мм |  | 15364.4662 | 16224.88
567 | 2018-12-28 | 2019-01-01 | Установка лепестковой муфты на подземном газопроводе диаметром свыше 500 мм |  | 18063.0998 | 19074.64
567 | 2018-12-28 | 2019-01-01 | Замена участка стального газопровода, проложенного в футляре, в месте выхода из земли |  | 6695.4702 | 7070.41
567 | 2018-12-28 | 2019-01-01 | Замена участка стального подземного газопровода в футляре бестраншейным методом диаметром до 100 мм |  | 6323.4996 | 6677.62
567 | 2018-12-28 | 2019-01-01 | Замена участка стального подземного газопровода в футляре бестраншейным методом диаметром свыше 100 до 200 мм |  | 7811.3819 | 8248.82
567 | 2018-12-28 | 2019-01-01 | Замена участка стального подземного газопровода в футляре бестраншейным методом диаметром свыше 200 до 300 мм |  | 9602.7914 | 10140.55
567 | 2018-12-28 | 2019-01-01 | Замена участка стального подземного газопровода в футляре бестраншейным методом диаметром свыше 300 до 400 мм |  | 11139.238 | 11763.04
567 | 2018-12-28 | 2019-01-01 | Замена участка стального подземного газопровода в футляре бестраншейным методом диаметром свыше 400 до 500 мм |  | 12675.6846 | 13385.52
567 | 2018-12-28 | 2019-01-01 | Замена участка стального подземного газопровода в футляре бестраншейным методом диаметром свыше 500 мм |  | 14851.8821 | 15683.59
567 | 2018-12-28 | 2019-01-01 | Устранение точечных несквозных коррозионных повреждений стального подземного газопровода наплавкой металла |  | 4835.6173 | 5106.41
567 | 2018-12-28 | 2019-01-01 | Устранение несквозных коррозионных повреждений стального подземного газопровода абразивной зачисткой |  | 1260.4056 | 1330.99
567 | 2018-12-28 | 2019-01-01 | Установка усилительной муфты с подкладным кольцом на подземном газопроводе диаметром до 100 мм |  | 3347.7351 | 3535.21
567 | 2018-12-28 | 2019-01-01 | Установка усилительной муфты с подкладным кольцом на подземном газопроводе диаметром свыше 100 до 200 мм |  | 4091.6762 | 4320.82
567 | 2018-12-28 | 2019-01-01 | Установка усилительной муфты с подкладным кольцом на подземном газопроводе диаметромсвыше 200 до 300 мм |  | 4993.4515 | 5273.09
567 | 2018-12-28 | 2019-01-01 | Установка усилительной муфты с подкладным кольцом на подземном газопроводе диаметром свыше 300 до 400 мм |  | 5761.6748 | 6084.32
567 | 2018-12-28 | 2019-01-01 | Установка усилительной муфты с подкладным кольцом на подземном газопроводе диаметром свыше 400 до 500 мм |  | 6529.8981 | 6895.57
567 | 2018-12-28 | 2019-01-01 | Установка усилительной муфты с подкладным кольцом на подземном газопроводе диаметром свыше 500 мм |  | 7626.6421 | 8053.74
567 | 2018-12-28 | 2019-01-01 | Установка усилительной муфты без подкладного кольца на подземном газопроводе диаметром до 100 мм |  | 2231.8234 | 2356.8
567 | 2018-12-28 | 2019-01-01 | Установка усилительной муфты без подкладного кольца на подземном газопроводе диаметром свыше 100 до 200 мм |  | 2975.7645 | 3142.4
567 | 2018-12-28 | 2019-01-01 | Установка усилительной муфты без подкладного кольца на подземном газопроводе диаметром свыше 200 до 300 мм |  | 3841.1166 | 4056.22
567 | 2018-12-28 | 2019-01-01 | Установка усилительной муфты без подкладного кольца на подземном газопроводе диаметром свыше 300 до 400 мм |  | 4609.3399 | 4867.46
567 | 2018-12-28 | 2019-01-01 | Установка усилительной муфты без подкладного кольца на подземном газопроводе диаметром свыше 400 до 500 мм |  | 5377.5632 | 5678.71
567 | 2018-12-28 | 2019-01-01 | Установка усилительной муфты без подкладного кольца на подземном газопроводе диаметром свыше 500 мм |  | 6422.4355 | 6782.09
567 | 2018-12-28 | 2019-01-01 | Замена поврежденного участка стояка конденсатосборника, гидрозатвора |  | 884.9417 | 934.5
567 | 2018-12-28 | 2019-01-01 | Замена оголовка стояка конденсатосборника, гидрозатвора |  | 570.3415 | 602.28
567 | 2018-12-28 | 2019-01-01 | Устранение негерметичности резьбового соединения стояка конденсатосборника, гидрозатвора |  | 233.864 | 246.96
567 | 2018-12-28 | 2019-01-01 | Замена участка стального газопровода протяженностью до 10 м, проложенного в футляре диаметром до 100 мм |  | 10975.458 | 11590.08
567 | 2018-12-28 | 2019-01-01 | Замена участка стального газопровода протяженностью до 10 м, проложенного в футляре диаметром свыше 100 до 200 мм |  | 17415.3747 | 18390.64
567 | 2018-12-28 | 2019-01-01 | Замена участка стального газопровода протяженностью до 10 м, проложенного в футляре диаметром свыше 200 до 300 мм |  | 29014.8037 | 30639.64
567 | 2018-12-28 | 2019-01-01 | Замена участка стального газопровода протяженностью до 10 м, проложенного в футляре диаметром свыше 300 до 400 мм |  | 43213.7394 | 45633.71
567 | 2018-12-28 | 2019-01-01 | Замена участка стального газопровода протяженностью до 10 м, проложенного в футляре диаметром свыше 400 до 500 мм |  | 60032.2649 | 63394.07
567 | 2018-12-28 | 2019-01-01 | Замена участка стального газопровода протяженностью до 10 м, проложенного в футляре диаметром свыше 500 |  | 74306.7112 | 78467.89
567 | 2018-12-28 | 2019-01-01 | Замена линзового (сильфонного) компенсатора в газовом колодце диаметром до 100 мм |  | 722.4326 | 762.89
567 | 2018-12-28 | 2019-01-01 | Замена линзового (сильфонного) компенсатора в газовом колодце диаметром свыше 100 до 200 мм |  | 2079.8455 | 2196.31
567 | 2018-12-28 | 2019-01-01 | Замена линзового (сильфонного) компенсатора в газовом колодце диаметром свыше 200 до 300 мм |  | 3656.7693 | 3861.55
567 | 2018-12-28 | 2019-01-01 | Замена линзового (сильфонного) компенсатора в газовом колодце диаметром свыше 300 до 400 мм |  | 5096.8245 | 5382.25
567 | 2018-12-28 | 2019-01-01 | Замена линзового (сильфонного) компенсатора в газовом колодце диаметром свыше 400 до 500 мм |  | 6553.0601 | 6920.03
567 | 2018-12-28 | 2019-01-01 | Замена линзового (сильфонного) компенсатора в газовом колодце диаметром свыше 500 мм |  | 8694.0019 | 9180.86
567 | 2018-12-28 | 2019-01-01 | Замена контрольной трубки |  | 1002.8154 | 1058.98
567 | 2018-12-28 | 2019-01-01 | Замена конденсатосборника, гидрозатвора диаметром до 100 мм |  | 3909.9494 | 4128.91
567 | 2018-12-28 | 2019-01-01 | Замена конденсатосборника, гидрозатвора диаметром свыше 100 до 200 мм |  | 5142.7335 | 5430.73
567 | 2018-12-28 | 2019-01-01 | Замена конденсатосборника, гидрозатвора диаметром свыше 200 до 300 мм |  | 6558.4656 | 6925.74
567 | 2018-12-28 | 2019-01-01 | Замена конденсатосборника, гидрозатвора диаметром свыше 300 до 400 мм |  | 7830.2954 | 8268.79
567 | 2018-12-28 | 2019-01-01 | Замена конденсатосборника, гидрозатвора диаметром свыше 400 до 500 мм |  | 9728.5488 | 10273.34
567 | 2018-12-28 | 2019-01-01 | Замена конденсатосборника, гидрозатвора диаметром свыше 500 мм |  | 16751.453 | 17689.54
567 | 2018-12-28 | 2019-01-01 | Замена участка полиэтиленового газопровода протяженностью до 10 м врезкой катушки (сваркой встык) диаметром 63 мм |  | 1502.6083 | 1586.76 | На каждые последующие 10 м применять коэффициент 0,70
567 | 2018-12-28 | 2019-01-01 | Замена участка полиэтиленового газопровода протяженностью до 10 м врезкой катушки (сваркой встык) диаметром 110 мм |  | 2170.4342 | 2291.98 | На каждые последующие 10 м применять коэффициент 0,70
567 | 2018-12-28 | 2019-01-01 | Замена участка полиэтиленового газопровода протяженностью до 10 м врезкой катушки (сваркой встык) диаметром 160 мм |  | 3213.9122 | 3393.89 | На каждые последующие 10 м применять коэффициент 0,70
567 | 2018-12-28 | 2019-01-01 | Замена участка полиэтиленового газопровода протяженностью до 10 м врезкой катушки (сваркой встык) диаметром 225 мм |  | 6260.8679 | 6611.47 | На каждые последующие 10 м применять коэффициент 0,70
567 | 2018-12-28 | 2019-01-01 | Замена участка полиэтиленового газопровода протяженностью до 10 м врезкой катушки (сваркой муфтами с закладными нагревателями) диаметром 63 мм |  | 640.056 | 675.9 | На каждые последующие 10 м применять коэффициент 0,70
567 | 2018-12-28 | 2019-01-01 | Замена участка полиэтиленового газопровода протяженностью до 10 м врезкой катушки (сваркой муфтами с закладными нагревателями) диаметром 110 мм |  | 1005.8023 | 1062.13 | На каждые последующие 10 м применять коэффициент 0,70
567 | 2018-12-28 | 2019-01-01 | Замена участка полиэтиленового газопровода протяженностью до 10 м врезкой катушки (сваркой муфтами с закладными нагревателями) диаметром 160 мм |  | 1584.9005 | 1673.65 | На каждые последующие 10 м применять коэффициент 0,70
567 | 2018-12-28 | 2019-01-01 | Замена участка полиэтиленового газопровода протяженностью до 10 м врезкой катушки (сваркой муфтами с закладными нагревателями) диаметром 225 мм |  | 2743.0971 | 2896.72 | На каждые последующие 10 м применять коэффициент 0,70
567 | 2018-12-28 | 2019-01-01 | Восстановление полиэтиленового газопровода наваркой полумуфт с закладными нагревателями |  | 980.2353 | 1035.13 | На каждые последующие 10 м применять коэффициент 0,70
567 | 2018-12-28 | 2019-01-01 | Замена участка стального газопровода протяженностью до 10 м, восстановленного методом протяжки полиэтиленовых труб диаметром до 100 мм |  | 4186.1492 | 4420.57 | На каждые последующие 10 м применять коэффициент 0,70
567 | 2018-12-28 | 2019-01-01 | Замена участка стального газопровода протяженностью до 10 м, восстановленного методом протяжки полиэтиленовых труб диаметром свыше 100 до 200 мм |  | 6198.7209 | 6545.84 | На каждые последующие 10 м применять коэффициент 0,70
567 | 2018-12-28 | 2019-01-01 | Замена участка стального газопровода протяженностью до 10 м, восстановленного методом протяжки полиэтиленовых труб диаметром свыше 200 до 300 мм |  | 12075.4303 | 12751.66 | На каждые последующие 10 м применять коэффициент 0,70
567 | 2018-12-28 | 2019-01-01 | Замена участка полиэтиленового газопровода протяженностью до 10 м, проложенного в футляре при диаметре 63 мм |  | 2643.3312 | 2791.36 | На каждые последующие 10 м применять коэффициент 0,76
567 | 2018-12-28 | 2019-01-01 | Замена участка полиэтиленового газопровода протяженностью до 10 м, проложенного в футляре при диаметре 110 мм |  | 3818.145 | 4031.96 | На каждые последующие 10 м применять коэффициент 0,76
567 | 2018-12-28 | 2019-01-01 | Замена участка полиэтиленового газопровода протяженностью до 10 м, проложенного в футляре при диаметре 160 мм |  | 5653.7917 | 5970.41 | На каждые последующие 10 м применять коэффициент 0,76
567 | 2018-12-28 | 2019-01-01 | Замена участка полиэтиленового газопровода протяженностью до 10 м, проложенного в футляре при диаметре 225 мм |  | 11013.8799 | 11630.65 | На каждые последующие 10 м применять коэффициент 0,76
567 | 2018-12-28 | 2019-01-01 | Замена разъемного соединения «полиэтилен-сталь» на неразъемное при диаметре 63 мм |  | 1418.0183 | 1497.43
567 | 2018-12-28 | 2019-01-01 | Замена разъемного соединения «полиэтилен-сталь» на неразъемное при диаметре 110 мм |  | 2048.2486 | 2162.95
567 | 2018-12-28 | 2019-01-01 | Замена разъемного соединения «полиэтилен-сталь» на неразъемное при диаметре 160 мм |  | 3032.9835 | 3202.84
567 | 2018-12-28 | 2019-01-01 | Замена разъемного соединения «полиэтилен-сталь» на неразъемное при диаметре 225 мм |  | 5908.4095 | 6239.28
567 | 2018-12-28 | 2019-01-01 | Замена неразъмного соединения "полиэтилен-сталь" на неразъемное при диаметре 63 мм |  | 1936.1861 | 2044.61
567 | 2018-12-28 | 2019-01-01 | Замена неразъмного соединения "полиэтилен-сталь" на неразъемное при диаметре 110 мм |  | 2796.7133 | 2953.33
567 | 2018-12-28 | 2019-01-01 | Замена неразъмного соединения "полиэтилен-сталь" на неразъемное при диаметре 160 мм |  | 4141.287 | 4373.2
567 | 2018-12-28 | 2019-01-01 | Замена неразъмного соединения "полиэтилен-сталь" на неразъемное при диаметре 225 мм |  | 8067.4421 | 8519.22
567 | 2018-12-28 | 2019-01-01 | Изоляция стыков стального газопровода диаметром до 100 мм с применением полиэтиленовых липких лент |  | 650.0308 | 686.44
567 | 2018-12-28 | 2019-01-01 | Изоляция стыков стального газопровода диаметром свыше 100 до 200 мм с применением полиэтиленовых липких лент |  | 815.2929 | 860.95
567 | 2018-12-28 | 2019-01-01 | Изоляция стыков стального газопровода диаметром свыше 200 до 300 мм с применением полиэтиленовых липких лент |  | 1019.1161 | 1076.18
567 | 2018-12-28 | 2019-01-01 | Изоляция стыков стального газопровода диаметром свыше 300 до 400 мм с применением полиэтиленовых липких лент |  | 1198.15 | 1265.24
567 | 2018-12-28 | 2019-01-01 | Изоляция стыков стального газопровода диаметром свыше 400 до 500 мм с применением полиэтиленовых липких лент |  | 1382.6926 | 1460.12
567 | 2018-12-28 | 2019-01-01 | Изоляция стыков стального газопровода диаметром свыше 500 мм с применением полиэтиленовых липких лент |  | 1567.2352 | 1655
567 | 2018-12-28 | 2019-01-01 | Изоляция стыков стального газопровода диаметром до 100 мм с применением полимерно-битумных лент |  | 650.0308 | 686.44
567 | 2018-12-28 | 2019-01-01 | Изоляция стыков стального газопровода диаметром свыше 100 до 200 мм с применением полимерно-битумных лент |  | 815.2929 | 860.95
567 | 2018-12-28 | 2019-01-01 | Изоляция стыков стального газопровода диаметром свыше 200 до 300 мм с применением полимерно-битумных лент |  | 1019.1161 | 1076.18
567 | 2018-12-28 | 2019-01-01 | Изоляция стыков стального газопровода диаметром свыше 300 до 400 мм с применением полимерно-битумных лент |  | 1198.15 | 1265.24
567 | 2018-12-28 | 2019-01-01 | Изоляция стыков стального газопровода диаметром свыше 400 до 500 мм с применением полимерно-битумных лент |  | 1382.6926 | 1460.12
567 | 2018-12-28 | 2019-01-01 | Изоляция стыков стального газопровода диаметром свыше 500 мм с применением полимерно-битумных лент |  | 1567.2352 | 1655
567 | 2018-12-28 | 2019-01-01 | Изоляция стыков стального газопровода диаметром до 100 мм термоусаживающими лентами |  | 557.6672 | 588.9
567 | 2018-12-28 | 2019-01-01 | Изоляция стыков стального газопровода диаметром свыше 100 до 200 мм термоусаживающими лентами |  | 849.7786 | 897.37
567 | 2018-12-28 | 2019-01-01 | Изоляция стыков стального газопровода диаметром свыше 200 до 300 мм термоусаживающими лентами |  | 1141.89 | 1205.83
567 | 2018-12-28 | 2019-01-01 | Изоляция стыков стального газопровода диаметром свыше 300 до 400 мм термоусаживающими лентами |  | 1434.0014 | 1514.3
567 | 2018-12-28 | 2019-01-01 | Изоляция стыков стального газопровода диаметром свыше 400 до 500 мм термоусаживающими лентами |  | 1726.1127 | 1822.78
567 | 2018-12-28 | 2019-01-01 | Изоляция стыков стального газопровода диаметром свыше 500 мм термоусаживающими лентами |  | 1991.6686 | 2103.2
567 | 2018-12-28 | 2019-01-01 | Изоляция стыков стального газопровода диаметром до 100 мм битумными мастиками |  | 585.4547 | 618.24
567 | 2018-12-28 | 2019-01-01 | Изоляция стыков стального газопровода диаметром свыше 100 до 200 мм битумными мастиками |  | 731.8183 | 772.8
567 | 2018-12-28 | 2019-01-01 | Изоляция стыков стального газопровода диаметром свыше 200 до 300 мм битумными мастиками |  | 878.182 | 927.36
567 | 2018-12-28 | 2019-01-01 | Изоляция стыков стального газопровода диаметром свыше 300 до 400 мм битумными мастиками |  | 1024.5457 | 1081.92
567 | 2018-12-28 | 2019-01-01 | Изоляция стыков стального газопровода диаметром свыше 400 до 500 мм битумными мастиками |  | 1170.9093 | 1236.48
567 | 2018-12-28 | 2019-01-01 | Изоляция стыков стального газопровода диаметром свыше 500 мм битумными мастиками |  | 1317.273 | 1391.04
567 | 2018-12-28 | 2019-01-01 | Изоляция стыков стального газопровода диаметром до 100 мм рулонным наплавляемым битумно-полимерным материалом |  | 351.2728 | 370.94
567 | 2018-12-28 | 2019-01-01 | Изоляция стыков стального газопровода диаметром свыше 100 до 200 мм рулонным наплавляемым битумно-полимерным материалом |  | 386.4001 | 408.04
567 | 2018-12-28 | 2019-01-01 | Изоляция стыков стального газопровода диаметром свыше 200 до 300 мм рулонным наплавляемым битумно-полимерным материалом |  | 421.5274 | 445.13
567 | 2018-12-28 | 2019-01-01 | Изоляция стыков стального газопровода диаметром свыше 300 до 400 мм рулонным наплавляемым битумно-полимерным материалом |  | 456.6546 | 482.23
567 | 2018-12-28 | 2019-01-01 | Изоляция стыков стального газопровода диаметром свыше 400 до 500 мм рулонным наплавляемым битумно-полимерным материалом |  | 491.7819 | 519.32
567 | 2018-12-28 | 2019-01-01 | Изоляция стыков стального газопровода диаметром свыше 500 мм рулонным наплавляемым битумно-полимерным материалом |  | 526.9092 | 556.42
567 | 2018-12-28 | 2019-01-01 | Изоляция стыков стального газопровода с применением полиэтиленовых липких лент "Литкор" диаметром до 100 мм |  | 796.6674 | 841.28
567 | 2018-12-28 | 2019-01-01 | Изоляция стыков стального газопровода с применением полиэтиленовых липких лент "Литкор" диаметром свыше 100 до 200 мм |  | 985.8759 | 1041.08
567 | 2018-12-28 | 2019-01-01 | Изоляция стыков стального газопровода с применением полиэтиленовых липких лент "Литкор" диаметром свыше 200 до 300 мм |  | 1151.8483 | 1216.36
567 | 2018-12-28 | 2019-01-01 | Изоляция стыков стального газопровода с применением полиэтиленовых липких лент "Литкор" диаметром свыше 300 до 400 мм |  | 1367.6124 | 1444.2
567 | 2018-12-28 | 2019-01-01 | Изоляция стыков стального газопровода с применением полиэтиленовых липких лент "Литкор" диаметром свыше 400 до 500 мм |  | 1556.8209 | 1644
567 | 2018-12-28 | 2019-01-01 | Изоляция стыков стального газопровода с применением полиэтиленовых липких лент "Литкор" диаметром свыше 500 мм |  | 1749.3489 | 1847.32
567 | 2018-12-28 | 2019-01-01 | Восстановление герметизации футляра газопровода в месте его прохода через стенку газового колодца |  | 892.8254 | 942.83
567 | 2018-12-28 | 2019-01-01 | Восстановление отмостки газового колодца |  | 304.0232 | 321.05
567 | 2018-12-28 | 2019-01-01 | Устранение повреждения горловины газового колодца |  | 602.4756 | 636.22
567 | 2018-12-28 | 2019-01-01 | Устранение повреждения кладки кирпичного колодца |  | 816.6086 | 862.34
567 | 2018-12-28 | 2019-01-01 | Замена перекрытия колодца |  | 827.4967 | 873.84
567 | 2018-12-28 | 2019-01-01 | Замена скоб в колодце |  | 272.2029 | 287.45
567 | 2018-12-28 | 2019-01-01 | Замена лестниц в колодце |  | 544.4057 | 574.9
567 | 2018-12-28 | 2019-01-01 | Замена малого ковера (с заменой бетонной подушки) |  | 580.6994 | 613.22
567 | 2018-12-28 | 2019-01-01 | Замена большого ковера (с заменой бетонной подушки) |  | 635.14 | 670.7
567 | 2018-12-28 | 2019-01-01 | Замена малого ковера (без замены бетонной подушки) |  | 391.9721 | 413.93
567 | 2018-12-28 | 2019-01-01 | Замена большого ковера (без замены бетонной подушки) |  | 446.4127 | 471.41
567 | 2018-12-28 | 2019-01-01 | Восстановление участка стального газопровода методом протяжки полиэтиленовой трубы |  | 4141.287 | 4373.2
567 | 2018-12-28 | 2019-01-01 | Восстановление участка стального газопровода протяженностью до 10 м синтетическим тканевым рукавом диаметром до 100 мм |  | 9176.8813 | 9690.79
567 | 2018-12-28 | 2019-01-01 | Восстановление участка стального газопровода протяженностью до 10 м синтетическим тканевым рукавом диаметром свыше 100 до 200 мм |  | 12304.8077 | 12993.88
567 | 2018-12-28 | 2019-01-01 | Восстановление участка стального газопровода протяженностью до 10 м синтетическим тканевым рукавом диаметром свыше 200 до 300 мм |  | 15921.6007 | 16813.21
567 | 2018-12-28 | 2019-01-01 | Восстановление участка стального газопровода протяженностью до 10 м синтетическим тканевым рукавом диаметром свыше 300 до 400 мм |  | 19172.3597 | 20246.02
567 | 2018-12-28 | 2019-01-01 | Восстановление участка стального газопровода протяженностью до 10 м синтетическим тканевым рукавом диаметром свыше 400 до 500 мм |  | 22399.3905 | 23653.75
567 | 2018-12-28 | 2019-01-01 | Восстановление участка стального газопровода протяженностью до 10 м синтетическим тканевым рукавом диаметром свыше 500 мм |  | 26746.8498 | 28244.68
567 | 2018-12-28 | 2019-01-01 | Снижение давления газа в надземном газопроводе низкого давления для производства работ при диаметре до 100 мм |  | 203.4617 | 214.86
567 | 2018-12-28 | 2019-01-01 | Снижение давления газа в надземном газопроводе низкого давления для производства работ при диаметре свыше 100 до 200 мм |  | 228.0174 | 240.79
567 | 2018-12-28 | 2019-01-01 | Снижение давления газа в надземном газопроводе низкого давления для производства работ при диаметре свыше 200 до 300 мм |  | 290.4145 | 306.67
567 | 2018-12-28 | 2019-01-01 | Снижение давления газа в надземном газопроводе низкого давления для производства работ при диаметре свыше 300 мм |  | 329.1364 | 347.57
567 | 2018-12-28 | 2019-01-01 | Снижение давления газа в надземном газопроводе среднего давления для производства работ при диаметре до 100 мм |  | 255.5647 | 269.88
567 | 2018-12-28 | 2019-01-01 | Снижение давления газа в надземном газопроводе среднего давления для производства работ при диаметре свыше 100 до 200 мм |  | 278.7979 | 294.41
567 | 2018-12-28 | 2019-01-01 | Снижение давления газа в надземном газопроводе среднего давления для производства работ при диаметре свыше 200 до 300 мм |  | 317.5198 | 335.3
567 | 2018-12-28 | 2019-01-01 | Снижение давления газа в надземном газопроводе среднего давления для производства работ при диаметре свыше 300 мм |  | 360.114 | 380.28
567 | 2018-12-28 | 2019-01-01 | Снижение давления газа в надземном газопроводе высокого давления для производства работ при диаметре до 100 мм |  | 282.6701 | 298.5
567 | 2018-12-28 | 2019-01-01 | Снижение давления газа в надземном газопроводе высокого давления для производства работ при диаметре свыше 100 до 200 мм |  | 309.7755 | 327.12
567 | 2018-12-28 | 2019-01-01 | Снижение давления газа в надземном газопроводе высокого давления для производства работ при диаметре свыше 200 до 300 мм |  | 360.114 | 380.28
567 | 2018-12-28 | 2019-01-01 | Снижение давления газа в надземном газопроводе высокого давления для производства работ при диаметре свыше 300 мм |  | 398.8359 | 421.18
567 | 2018-12-28 | 2019-01-01 | Отключение надземного газопровода низкого давления для производства работ при диаметре до 100 мм |  | 862.9583 | 911.28
567 | 2018-12-28 | 2019-01-01 | Отключение надземного газопровода низкого давления для производства работ при диаметре свыше 100 до 200 мм |  | 919.0856 | 970.56
567 | 2018-12-28 | 2019-01-01 | Отключение надземного газопровода низкого давления для производства работ при диаметре свыше 200 до 300 мм |  | 1088.0863 | 1149.02
567 | 2018-12-28 | 2019-01-01 | Отключение надземного газопровода низкого давления для производства работ при диаметре свыше 300 мм |  | 1161.658 | 1226.71
567 | 2018-12-28 | 2019-01-01 | Отключение надземного газопровода среднего давления для производства работ при диаметре до 100 мм |  | 983.5371 | 1038.61
567 | 2018-12-28 | 2019-01-01 | Отключение надземного газопровода среднего давления для производства работ при диаметре свыше 100 до 200 мм |  | 1041.62 | 1099.96
567 | 2018-12-28 | 2019-01-01 | Отключение надземного газопровода среднего давления для производства работ при диаметре свыше 200 до 300 мм |  | 1115.1916 | 1177.64
567 | 2018-12-28 | 2019-01-01 | Отключение надземного газопровода среднего давления для производства работ при диаметре свыше 300 мм |  | 1192.6355 | 1259.42
567 | 2018-12-28 | 2019-01-01 | Отключение надземного газопровода высокого давления для производства работ при диаметре до 100 мм |  | 1010.6424 | 1067.24
567 | 2018-12-28 | 2019-01-01 | Отключение надземного газопровода высокого давления для производства работ при диаметре свыше 100 до 200 мм |  | 1072.5975 | 1132.67
567 | 2018-12-28 | 2019-01-01 | Отключение надземного газопровода высокого давления для производства работ при диаметре свыше 200 до 300 мм |  | 1157.7858 | 1222.62
567 | 2018-12-28 | 2019-01-01 | Отключение надземного газопровода высокого давления для производства работ при диаметре свыше 300 мм |  | 1231.3574 | 1300.31
567 | 2018-12-28 | 2019-01-01 | Снижение давления газа в подземном газопроводе низкого давления для производства работ при диаметре до 100 мм |  | 330.7981 | 316.01
567 | 2018-12-28 | 2019-01-01 | Снижение давления газа в подземном газопроводе низкого давления для производства работ при диаметре свыше 100 до 200 мм |  | 357.414 | 377.42
567 | 2018-12-28 | 2019-01-01 | Снижение давления газа в подземном газопроводе низкого давления для производства работ при диаметре свыше 200 до 300 мм |  | 420.6903 | 444.25
567 | 2018-12-28 | 2019-01-01 | Снижение давления газа в подземном газопроводе низкого давления для производства работ при диаметре свыше 300 до 400 мм |  | 461.1413 | 486.96
567 | 2018-12-28 | 2019-01-01 | Снижение давления газа в подземном газопроводе низкого давления для производства работ при диаметре свыше 400 до 500 мм |  | 505.6373 | 533.95
567 | 2018-12-28 | 2019-01-01 | Снижение давления газа в подземном газопроводе низкого давления для производства работ при диаметре свыше 500 мм |  | 601.5547 | 635.24
567 | 2018-12-28 | 2019-01-01 | Снижение давления газа в подземном газопроводе среднего давления для производства работ при диаметре до 100 мм |  | 384.2844 | 405.8
567 | 2018-12-28 | 2019-01-01 | Снижение давления газа в подземном газопроводе среднего давления для производства работ при диаметре свыше 100 до 200 мм |  | 408.555 | 431.44
567 | 2018-12-28 | 2019-01-01 | Снижение давления газа в подземном газопроводе среднего давления для производства работ при диаметре свыше 200 до 300 мм |  | 449.006 | 474.16
567 | 2018-12-28 | 2019-01-01 | Снижение давления газа в подземном газопроводе среднего давления для производства работ при диаметре свыше 300 до 400 мм |  | 493.5021 | 521.14
567 | 2018-12-28 | 2019-01-01 | Снижение давления газа в подземном газопроводе среднего давления для производства работ при диаметре свыше 400 до 500 мм |  | 533.953 | 563.86
567 | 2018-12-28 | 2019-01-01 | Снижение давления газа в подземном газопроводе среднего давления для производства работ при диаметре свыше 500 мм |  | 632.291 | 667.7
567 | 2018-12-28 | 2019-01-01 | Снижение давления газа в подземном газопроводе высокого давления для производства работ при диаметре до 100 мм |  | 412.6001 | 435.71
567 | 2018-12-28 | 2019-01-01 | Снижение давления газа в подземном газопроводе высокого давления для производства работ при диаметре свыше 100 до 200 мм |  | 440.9158 | 465.61
567 | 2018-12-28 | 2019-01-01 | Снижение давления газа в подземном газопроводе высокого давления для производства работ при диаметре свыше 200 до 300 мм |  | 493.5021 | 521.14
567 | 2018-12-28 | 2019-01-01 | Снижение давления газа в подземном газопроводе высокого давления для производства работ при диаметре свыше 300 до 400 мм |  | 533.953 | 563.86
567 | 2018-12-28 | 2019-01-01 | Снижение давления газа в подземном газопроводе высокого давления для производства работ при диаметре свыше 400 до 500 мм |  | 582.4942 | 615.11
567 | 2018-12-28 | 2019-01-01 | Снижение давления газа в подземном газопроводе высокого давления для производства работ при диаметре свыше 500 мм |  | 684.982 | 723.34
567 | 2018-12-28 | 2019-01-01 | Отключение подземного газопровода низкого давления для производства работ при диаметре до 100 мм |  | 1045.6262 | 1104.18
567 | 2018-12-28 | 2019-01-01 | Отключение подземного газопровода низкого давления для производства работ при диаметре свыше 100 до 200 мм |  | 1106.4626 | 1168.43
567 | 2018-12-28 | 2019-01-01 | Отключение подземного газопровода низкого давления для производства работ при диаметре свыше 200 до 300 мм |  | 1253.9806 | 1324.2
567 | 2018-12-28 | 2019-01-01 | Отключение подземного газопровода низкого давления для производства работ при диаметре свыше 300 до 400 мм |  | 1330.8375 | 1405.37
567 | 2018-12-28 | 2019-01-01 | Отключение подземного газопровода низкого давления для производства работ при диаметре свыше 400 до 500 мм |  | 1415.7846 | 1495.07
567 | 2018-12-28 | 2019-01-01 | Отключение подземного газопровода низкого давления для производства работ при диаметре свыше 500 мм |  | 1633.4185 | 1724.89
567 | 2018-12-28 | 2019-01-01 | Отключение подземного газопровода среднего давления для производства работ при диаметре до 100 мм |  | 1144.763 | 1208.87
567 | 2018-12-28 | 2019-01-01 | Отключение подземного газопровода среднего давления для производства работ при диаметре свыше 100 до 200 мм |  | 1205.4394 | 1272.95
567 | 2018-12-28 | 2019-01-01 | Отключение подземного газопровода среднего давления для производства работ при диаметре свыше 200 до 300 мм |  | 1282.2963 | 1354.1
567 | 2018-12-28 | 2019-01-01 | Отключение подземного газопровода среднего давления для производства работ при диаметре свыше 300 до 400 мм |  | 1363.1983 | 1439.53
567 | 2018-12-28 | 2019-01-01 | Отключение подземного газопровода среднего давления для производства работ при диаметре свыше 400 до 500 мм |  | 1444.1003 | 1524.97
567 | 2018-12-28 | 2019-01-01 | Отключение подземного газопровода среднего давления для производства работ при диаметре свыше 500 мм |  | 1664.1549 | 1757.35
567 | 2018-12-28 | 2019-01-01 | Отключение подземного газопровода высокого давления для производства работ при диаметре до 100 мм |  | 1173.0787 | 1238.77
567 | 2018-12-28 | 2019-01-01 | Отключение подземного газопровода высокого давления для производства работ при диаметре свыше 100 до 200 мм |  | 1237.8002 | 1307.11
567 | 2018-12-28 | 2019-01-01 | Отключение подземного газопровода высокого давления для производства работ при диаметре свыше 200 до 300 мм |  | 1326.7924 | 1401.1
567 | 2018-12-28 | 2019-01-01 | Отключение подземного газопровода высокого давления для производства работ при диаметре свыше 300 до 400 мм |  | 1403.6493 | 1482.25
567 | 2018-12-28 | 2019-01-01 | Отключение подземного газопровода высокого давления для производства работ при диаметре свыше 400 до 500 мм |  | 1492.6415 | 1576.22
567 | 2018-12-28 | 2019-01-01 | Отключение подземного газопровода высокого давления для производства работ при диаметре свыше 500 мм |  | 1716.8458 | 1812.98
567 | 2018-12-28 | 2019-01-01 | Повышение давления газа после его снижения в надземном газопроводе по окончании производства работ |  | 418.1969 | 441.61
567 | 2018-12-28 | 2019-01-01 | Подключение надземного газопровода по окончании производства работ при диаметре до 100 мм |  | 848.0103 | 895.5
567 | 2018-12-28 | 2019-01-01 | Подключение надземного газопровода по окончании производства работ при диаметре свыше 100 до 200 мм |  | 878.9879 | 928.21
567 | 2018-12-28 | 2019-01-01 | Подключение надземного газопровода по окончании производства работ при диаметре свыше 200 до 300 мм |  | 909.9654 | 960.92
567 | 2018-12-28 | 2019-01-01 | Подключение надземного газопровода по окончании производства работ при диаметре свыше 300 мм |  | 952.5595 | 1005.9
567 | 2018-12-28 | 2019-01-01 | Повышение давления газа после его снижения в подземном газопроводе по окончании производства работ |  | 554.1785 | 585.22
567 | 2018-12-28 | 2019-01-01 | Подключение подземного газопровода по окончании производства работ при диаметре до 100 мм |  | 885.8766 | 935.48
567 | 2018-12-28 | 2019-01-01 | Подключение подземного газопровода по окончании производства работ при диаметре свыше 100 до 200 мм |  | 918.2374 | 969.66
567 | 2018-12-28 | 2019-01-01 | Подключение подземного газопровода по окончании производства работ при диаметре свыше 200 до 300 мм |  | 950.5982 | 1003.84
567 | 2018-12-28 | 2019-01-01 | Подключение подземного газопровода по окончании производства работ при диаметре свыше 300 до 400 мм |  | 995.0943 | 1050.82
567 | 2018-12-28 | 2019-01-01 | Подключение подземного газопровода по окончании производства работ при диаметре свыше 400 до 500 мм |  | 1039.5904 | 1097.81
567 | 2018-12-28 | 2019-01-01 | Подключение подземного газопровода по окончании производства работ при диаметре свыше 500 мм |  | 1176.7639 | 1242.66
567 | 2018-12-28 | 2019-01-01 | Обрезка выводимого из эксплуатации подземного газопровода до 100 мм |  | 3314.3883 | 3499.99
567 | 2018-12-28 | 2019-01-01 | Обрезка выводимого из эксплуатации подземного газопровода свыше 100 до 200 мм |  | 4308.7047 | 4549.99
567 | 2018-12-28 | 2019-01-01 | Обрезка выводимого из эксплуатации подземного газопровода свыше 200 до 300 мм |  | 5944.0579 | 6276.92
567 | 2018-12-28 | 2019-01-01 | Обрезка выводимого из эксплуатации подземного газопровода свыше 300 до 400 мм |  | 6993.0093 | 7384.62
567 | 2018-12-28 | 2019-01-01 | Обрезка выводимого из эксплуатации подземного газопровода свыше 400 до 500 мм |  | 8741.2616 | 9230.77
567 | 2018-12-28 | 2019-01-01 | Обрезка выводимого из эксплуатации подземного газопровода свыше 500 мм |  | 15774.6249 | 16658
567 | 2018-12-28 | 2019-01-01 | Обрезка выводимого из эксплуатации надземного газопровода до 100 мм |  | 2549.5294 | 2692.31
567 | 2018-12-28 | 2019-01-01 | Обрезка выводимого из эксплуатации надземного газопровода свыше 100 до 200 мм |  | 3314.3883 | 3499.99
567 | 2018-12-28 | 2019-01-01 | Обрезка выводимого из эксплуатации надземного газопровода свыше 200 до 300 мм |  | 4572.3522 | 4828.4
567 | 2018-12-28 | 2019-01-01 | Обрезка выводимого из эксплуатации надземного газопровода свыше 300 мм |  | 5379.2379 | 5680.48
567 | 2018-12-28 | 2019-01-01 | Техническое обслуживание пробкового крана на надземном газопроводе |  | 509.6754 | 538.21
567 | 2018-12-28 | 2019-01-01 | Техническое обслуживание задвижки, установленной в колодце при диаметре задвижки до 50 мм |  | 208.1003 | 219.76
567 | 2018-12-28 | 2019-01-01 | Техническое обслуживание задвижки, установленной в колодце при диаметре задвижки 51-100 мм |  | 270.5394 | 285.68
567 | 2018-12-28 | 2019-01-01 | Техническое обслуживание задвижки, установленной в колодце при диаметре задвижки 101-150 мм |  | 1482.888 | 1565.93
567 | 2018-12-28 | 2019-01-01 | Техническое обслуживание задвижки, установленной в колодце при диаметре задвижки 151-200 мм |  | 1768.0588 | 1867.07
567 | 2018-12-28 | 2019-01-01 | Техническое обслуживание задвижки, установленной в колодце при диаметре задвижки201-300 мм |  | 2053.2296 | 2168.21
567 | 2018-12-28 | 2019-01-01 | Техническое обслуживание задвижки, установленной в колодце при диаметре задвижки 301-400 мм |  | 2338.4003 | 2469.35
567 | 2018-12-28 | 2019-01-01 | Техническое обслуживание задвижки, установленной в колодце при диаметре задвижки 401-500 мм |  | 2623.5711 | 2770.49
567 | 2018-12-28 | 2019-01-01 | Техническое обслуживание задвижки, установленной в колодце при диаметре задвижки свыше 500 мм |  | 2908.7419 | 3071.63
567 | 2018-12-28 | 2019-01-01 | Техническое обслуживание задвижки в надземном исполнении при диаметре задвижки до 50 мм |  | 199.7845 | 210.97
567 | 2018-12-28 | 2019-01-01 | Техническое обслуживание задвижки в надземном исполнении при диаметре задвижки 51-100 мм |  | 249.7307 | 263.71
567 | 2018-12-28 | 2019-01-01 | Техническое обслуживание задвижки в надземном исполнении при диаметре задвижки 101-150 мм |  | 607.9343 | 641.98
567 | 2018-12-28 | 2019-01-01 | Техническое обслуживание задвижки в надземном исполнении при диаметре задвижки 151-200 мм |  | 724.1001 | 764.65
567 | 2018-12-28 | 2019-01-01 | Техническое обслуживание задвижки в надземном исполнении при диаметре задвижки 201-300 мм |  | 840.2659 | 887.32
567 | 2018-12-28 | 2019-01-01 | Техническое обслуживание задвижки в надземном исполнении при диаметре задвижки свыше 300 мм |  | 1010.6424 | 1067.24
567 | 2018-12-28 | 2019-01-01 | Техническое обслуживание крана шарового, установленного в грунте под ковер |  | 487.8963 | 515.22
567 | 2018-12-28 | 2019-01-01 | Техническое обслуживание крана шарового, установленного в колодце |  | 1003.8011 | 1060.01
567 | 2018-12-28 | 2019-01-01 | Техническое обслуживание крана шарового на надземном газопроводе |  | 348.4974 | 368.02
567 | 2018-12-28 | 2019-01-01 | Проверка на герметичность резьбовых соединений бытового газового счетчика (фильтра) |  |  | 35.71
567 | 2018-12-28 | 2019-01-01 | Техническое обслуживание компенсатора, установленного в колодце при диаметре газопровода до 100 мм |  | 1684.4087 | 1778.74
567 | 2018-12-28 | 2019-01-01 | Техническое обслуживание компенсатора, установленного в колодце при диаметре газопровода свыше 100 до 200 мм |  | 2110.2637 | 2228.44
567 | 2018-12-28 | 2019-01-01 | Техническое обслуживание компенсатора, установленного в колодце при диаметре газопровода свыше 200 до 300 мм |  | 2539.921 | 2682.16
567 | 2018-12-28 | 2019-01-01 | Техническое обслуживание компенсатора, установленного в колодце при диаметре газопровода свыше 300 до 400 мм |  | 2965.776 | 3131.86
567 | 2018-12-28 | 2019-01-01 | Техническое обслуживание компенсатора, установленного в колодце при диаметре газопровода свыше 400 до 500 мм |  | 3395.4333 | 3585.58
567 | 2018-12-28 | 2019-01-01 | Техническое обслуживание компенсатора, установленного в колодце при диаметре газопровода свыше 500 мм |  | 3821.2884 | 4035.28
567 | 2018-12-28 | 2019-01-01 | Замена прокладки фланцевого соединения на надземном газопроводе при диаметре газопровода до 100 мм |  | 243.9482 | 257.6
567 | 2018-12-28 | 2019-01-01 | Замена прокладки фланцевого соединения на надземном газопроводе при диаметре газопровода свыше 100 до 200 мм |  | 425.9412 | 449.8
567 | 2018-12-28 | 2019-01-01 | Замена прокладки фланцевого соединения на надземном газопроводе при диаметре газопровода свыше 200 до 300 мм |  | 600.1899 | 633.8
567 | 2018-12-28 | 2019-01-01 | Замена прокладки фланцевого соединения на надземном газопроводе при диаметре газопровода свыше 300 мм |  | 789.9274 | 834.17
567 | 2018-12-28 | 2019-01-01 | Замена прокладки фланцевого соединения на подземном газопроводе при диаметре газопровода до 100 мм |  | 380.2277 | 401.52 | При установке П- образного компенсатора применить коэф 0,85
567 | 2018-12-28 | 2019-01-01 | Замена прокладки фланцевого соединения на подземном газопроводе при диаметре газопровода свыше 100 до 200 мм |  | 665.3985 | 702.66 | При установке П- образного компенсатора применить коэффициент 0,85
567 | 2018-12-28 | 2019-01-01 | Замена прокладки фланцевого соединения на подземном газопроводе при диаметре газопроводасвыше 200 до 300 мм |  | 942.9647 | 995.77 | При установке П- образного компенсатора применить коэффициент 0,85
567 | 2018-12-28 | 2019-01-01 | Замена прокладки фланцевого соединения на подземном газопроводе при диаметре газопровода свыше 300 до 400 мм |  | 1235.74 | 1304.94 | При установке П- образного компенсатора применить коэффициент 0,85
567 | 2018-12-28 | 2019-01-01 | Замена прокладки фланцевого соединения на подземном газопроводе при диаметре газопровода свыше 400 до 500 мм |  | 1520.9108 | 1606.08 | При установке П- образного компенсатора применить коэффициент 0,85
567 | 2018-12-28 | 2019-01-01 | Замена прокладки фланцевого соединения на подземном газопроводе при диаметре газопровода свыше 500 мм |  | 1794.6747 | 1895.17 | При установке П- образного компенсатора применить коэффициент 0,85
567 | 2018-12-28 | 2019-01-01 | Замена поврежденного болта с гайкой во фланцевом соединении на надземном газопроводе |  | 282.6701 | 298.5
567 | 2018-12-28 | 2019-01-01 | Замена поврежденного болта с гайкой во фланцевом соединении на подземном газопроводе |  | 456.2732 | 481.82
567 | 2018-12-28 | 2019-01-01 | Замена сальниковой набивки в задвижке на надземном газопроводе при диаметре задвижки до 100 мм |  | 224.5872 | 237.17
567 | 2018-12-28 | 2019-01-01 | Замена сальниковой набивки в задвижке на надземном газопроводе при диаметре задвижки свыше 100 до 200 мм |  | 321.392 | 339.38
567 | 2018-12-28 | 2019-01-01 | Замена сальниковой набивки в задвижке на надземном газопроводе при диаметре задвижки свыше 200 до 300 мм |  | 425.9412 | 449.8
567 | 2018-12-28 | 2019-01-01 | Замена сальниковой набивки в задвижке на надземном газопроводе при диаметре задвижки свыше 300 мм |  | 518.8739 | 547.93
567 | 2018-12-28 | 2019-01-01 | Замена сальниковой набивки в задвижке на подземном газопроводе при диаметре задвижки до 100 мм |  | 665.3985 | 702.66
567 | 2018-12-28 | 2019-01-01 | Замена сальниковой набивки в задвижке на подземном газопроводе при диаметре задвижки свыше 100 до 200 мм |  | 950.5692 | 1003.8
567 | 2018-12-28 | 2019-01-01 | Замена сальниковой набивки в задвижке на подземном газопроводе при диаметре задвижки свыше 200 до 300 мм |  | 1235.74 | 1304.94
567 | 2018-12-28 | 2019-01-01 | Замена сальниковой набивки в задвижке на подземном газопроводе при диаметре задвижки свыше 300 до 400 мм |  | 1520.9108 | 1606.08
567 | 2018-12-28 | 2019-01-01 | Замена сальниковой набивки в задвижке на подземном газопроводе при диаметре задвижки свыше 400 до 500 мм |  | 1806.0816 | 1907.22
567 | 2018-12-28 | 2019-01-01 | Замена сальниковой набивки в задвижке на подземном газопроводе при диаметре задвижки свыше 500 мм |  | 2091.2523 | 2208.36
567 | 2018-12-28 | 2019-01-01 | Окраска крана в надземном исполнении при диаметре крана до 100 мм |  | 115.7627 | 122.24
567 | 2018-12-28 | 2019-01-01 | Окраска крана в надземном исполнении при диаметре крана свыше 100 до 200 мм |  | 291.1607 | 307.46
567 | 2018-12-28 | 2019-01-01 | Окраска крана в надземном исполнении при диаметре крана свыше 200 до 300 мм |  | 466.5587 | 492.68
567 | 2018-12-28 | 2019-01-01 | Окраска крана в надземном исполнении при диаметре крана свыше 300 мм |  | 641.9568 | 677.9
567 | 2018-12-28 | 2019-01-01 | Окраска крана в колодце при диаметре крана до 100 мм |  | 457.3008 | 482.9
567 | 2018-12-28 | 2019-01-01 | Окраска крана в колодце при диаметре крана свыше 100 до 200 мм |  | 729.5036 | 770.35
567 | 2018-12-28 | 2019-01-01 | Окраска крана в колодце при диаметре крана свыше 200 до 300 мм |  | 1001.7065 | 1057.8
567 | 2018-12-28 | 2019-01-01 | Окраска крана в колодце при диаметре крана свыше 300 мм |  | 1273.9093 | 1345.25
567 | 2018-12-28 | 2019-01-01 | Окраска задвижки в надземном исполнении при диаметре задвижки до 100 мм |  | 235.0334 | 248.2
567 | 2018-12-28 | 2019-01-01 | Окраска задвижки в надземном исполнении при диаметре задвижки свыше 100 до 200 мм |  | 410.4314 | 433.42
567 | 2018-12-28 | 2019-01-01 | Окраска задвижки в надземном исполнении при диаметре задвижки свыше 200 до 300 мм |  | 585.8294 | 618.64
567 | 2018-12-28 | 2019-01-01 | Окраска задвижки в надземном исполнении при диаметре задвижки свыше 300 до 400 мм |  | 761.2274 | 803.86
567 | 2018-12-28 | 2019-01-01 | Замена задвижки (крана шарового) в надземном исполнении при диаметре газопровода до 100 мм |  | 2160.6838 | 2281.68
567 | 2018-12-28 | 2019-01-01 | Замена задвижки (крана шарового) в надземном исполнении при диаметре газопровода свыше 100 до 200 мм |  | 2760.8737 | 2915.48
567 | 2018-12-28 | 2019-01-01 | Замена задвижки (крана шарового) в надземном исполнении при диаметре газопровода свыше 200 до 300 мм |  | 3368.8081 | 3557.46
567 | 2018-12-28 | 2019-01-01 | Замена задвижки (крана шарового) в надземном исполнении при диаметре газопровода свыше 300 мм |  | 3972.8702 | 4195.36
567 | 2018-12-28 | 2019-01-01 | Замена задвижки (крана шарового) в колодце при диаметре газопровода до 100 мм |  | 2851.7077 | 3011.4
567 | 2018-12-28 | 2019-01-01 | Замена задвижки (крана шарового) в колодце при диаметре газопровода свыше 100 до 200 мм |  | 3650.1859 | 3854.59
567 | 2018-12-28 | 2019-01-01 | Замена задвижки (крана шарового) в колодце при диаметре газопровода свыше 200 до 300 мм |  | 4448.6641 | 4697.78
567 | 2018-12-28 | 2019-01-01 | Замена задвижки (крана шарового) в колодце при диаметре газопровода свыше 300 до 400 мм |  | 5247.1422 | 5540.99
567 | 2018-12-28 | 2019-01-01 | Замена задвижки (крана шарового) в колодце при диаметре газопровода свыше 400 до 500 мм |  | 6045.6204 | 6384.18
567 | 2018-12-28 | 2019-01-01 | Замена задвижки (крана шарового) в колодце при диаметре газопровода свыше 500 мм |  | 6844.0986 | 7227.37
567 | 2018-12-28 | 2019-01-01 | Замена крана шарового, установленного в грунте под ковер при диаметре газопровода до 100 мм |  | 1907.4012 | 2014.21
567 | 2018-12-28 | 2019-01-01 | Замена крана шарового, установленного в грунте под ковер при диаметре газопровода свыше 100 до 200 мм |  | 3303.0607 | 3488.03
567 | 2018-12-28 | 2019-01-01 | Замена крана шарового, установленного в грунте под ковер при диаметре газопровода свыше 200 до 300 мм |  | 4698.7201 | 4961.84
567 | 2018-12-28 | 2019-01-01 | Замена крана шарового, установленного в грунте под ковер при диаметре газопровода свыше 300 до 400 мм |  | 6094.3795 | 6435.66
567 | 2018-12-28 | 2019-01-01 | Замена крана шарового, установленного в грунте под ковер при диаметре газопровода свыше 400 до 500 мм |  | 7490.039 | 7909.48
567 | 2018-12-28 | 2019-01-01 | Замена крана шарового, установленного в грунте под ковер при диаметре газопровода свыше 500 мм |  | 8885.6984 | 9383.29
567 | 2018-12-28 | 2019-01-01 | Вынос задвижки, установленной в колодце в надземное положение при диаметре газопровода до 100 мм |  | 12430.7195 | 13126.84
567 | 2018-12-28 | 2019-01-01 | Вынос задвижки, установленной в колодце в надземное положение при диаметре газопровода свыше 100 до 200 мм |  | 14175.3819 | 14969.21
567 | 2018-12-28 | 2019-01-01 | Вынос задвижки, установленной в колодце в надземное положение при диаметре газопровода свыше 200 до 300 мм |  | 16451.824 | 17373.13
567 | 2018-12-28 | 2019-01-01 | Вынос задвижки, установленной в колодце в надземное положение при диаметре газопровода свыше 300 до 400 мм |  | 18254.7636 | 19277.03
567 | 2018-12-28 | 2019-01-01 | Вынос задвижки, установленной в колодце в надземное положение при диаметре газопровода свыше 400 до 500 мм |  | 20057.7033 | 21180.94
567 | 2018-12-28 | 2019-01-01 | Вынос задвижки, установленной в колодце в надземное положение при диаметре газопровода свыше 500 мм |  | 20745.2775 | 21907.01
567 | 2018-12-28 | 2019-01-01 | Окраска ограждения запорной арматуры |  | 350.796 | 370.44
567 | 2018-12-28 | 2019-01-01 | Замена (ремонт) ограждения запорной арматуры |  | 911.3405 | 962.38
567 | 2018-12-28 | 2019-01-01 | Осмотр технического состояния ГРП при четырех нитках газопровода |  | 872.7364 | 921.61
567 | 2018-12-28 | 2019-01-01 | Осмотр технического состояния ГРП при пяти нитках газопровода |  | 962.5769 | 1016.48
567 | 2018-12-28 | 2019-01-01 | Осмотр технического состояния ГРП при шести нитках газопровода |  | 1052.4174 | 1111.36
567 | 2018-12-28 | 2019-01-01 | Осмотр технического состояния ГРП при семи нитках газопровода |  | 1142.2579 | 1206.23
567 | 2018-12-28 | 2019-01-01 | Осмотр технического состояния ГРП при восьми нитках газопровода |  | 1232.0984 | 1301.1
567 | 2018-12-28 | 2019-01-01 | Проверка срабатывания защитной арматуры |  | 397.6318 | 419.9
567 | 2018-12-28 | 2019-01-01 | Проверка срабатывания предохранительной арматуры |  | 397.6318 | 419.9
567 | 2018-12-28 | 2019-01-01 | Проверка работоспособности задвижки |  | 285.9375 | 301.94
567 | 2018-12-28 | 2019-01-01 | Техническое обслуживание ГРП при четырех нитках газопровода 101-200 мм |  | 8406.5048 | 8877.26
567 | 2018-12-28 | 2019-01-01 | Техническое обслуживание ГРП при пяти нитках газопровода 101-200 мм |  | 10224.7055 | 10797.29
567 | 2018-12-28 | 2019-01-01 | Техническое обслуживание ГРП при шести нитках газопровода 101-200 мм |  | 12042.9063 | 12717.31
567 | 2018-12-28 | 2019-01-01 | Техническое обслуживание ГРП при семи нитках газопровода 101-200 мм |  | 13861.1071 | 14637.32
567 | 2018-12-28 | 2019-01-01 | Техническое обслуживание ГРП при восьми нитках газопровода 101-200 мм |  | 15679.3078 | 16557.35
567 | 2018-12-28 | 2019-01-01 | Техническое обслуживание прибора учета газа в ПРГ |  | 223.3887 | 235.9
567 | 2018-12-28 | 2019-01-01 | Устранение утечки газа из резьбового соединения |  | 147.4365 | 155.69
567 | 2018-12-28 | 2019-01-01 | Замена фильтрующего элемента фильтра типа ФВ диаметром до 100 мм |  | 464.6484 | 490.67
567 | 2018-12-28 | 2019-01-01 | Замена фильтрующего элемента фильтра типа ФВ диаметром свыше 100 до 200 мм |  | 536.1328 | 566.16
567 | 2018-12-28 | 2019-01-01 | Замена фильтрующего элемента фильтра типа ФВ диаметром свыше 200 до 300 мм |  | 705.9082 | 745.44
567 | 2018-12-28 | 2019-01-01 | Замена фильтрующего элемента фильтра типа ФС |  | 1166.0888 | 1231.39
567 | 2018-12-28 | 2019-01-01 | Замена пружины пилота редукционной арматуры |  | 1085.6689 | 1146.47
567 | 2018-12-28 | 2019-01-01 | Замена мембраны пилота редукционной арматуры |  | 1456.4941 | 1538.05
567 | 2018-12-28 | 2019-01-01 | Замена пружины предохранительной арматуры |  | 728.247 | 769.03
567 | 2018-12-28 | 2019-01-01 | Замена мембраны предохранительной арматуры |  | 1259.912 | 1330.46
567 | 2018-12-28 | 2019-01-01 | Замена резинового уплотнителя предохранительной арматуры |  | 1063.33 | 1122.88
567 | 2018-12-28 | 2019-01-01 | Замена импульсной трубки регулятора |  | 1519.0429 | 1604.11
567 | 2018-12-28 | 2019-01-01 | Окраска ШРП |  | 598.6816 | 632.21
567 | 2018-12-28 | 2019-01-01 | Замена регулятора давления диаметром до 100 мм |  | 3484.8631 | 3680.02
567 | 2018-12-28 | 2019-01-01 | Замена регулятора давления диаметром свыше 100 до 200 мм |  | 4467.7732 | 4717.97
567 | 2018-12-28 | 2019-01-01 | Замена регулятора давления диаметром свыше 200 до 300 мм |  | 5182.6169 | 5472.84
567 | 2018-12-28 | 2019-01-01 | Замена регулятора давления диаметром свыше 300 мм |  | 5986.816 | 6322.08
567 | 2018-12-28 | 2019-01-01 | Замена защитной арматуры |  | 1907.7391 | 2014.57
567 | 2018-12-28 | 2019-01-01 | Замена предохранительной арматуры |  | 893.5546 | 943.6
567 | 2018-12-28 | 2019-01-01 | Замена фильтра при диаметре газопровода до 100 мм |  | 1787.1093 | 1887.19
567 | 2018-12-28 | 2019-01-01 | Замена фильтра при диаметре газопровода свыше 100 до 200 мм |  | 2081.9823 | 2198.57
567 | 2018-12-28 | 2019-01-01 | Замена фильтра при диаметре газопровода свыше 200 до 300 мм |  | 2376.8553 | 2509.96
567 | 2018-12-28 | 2019-01-01 | Замена фильтра при диаметре газопровода свыше 300 мм |  | 2680.6639 | 2830.78
567 | 2018-12-28 | 2019-01-01 | Замена прибора учета газа в ПРГ до 100 мм |  | 2635.9862 | 2783.6
567 | 2018-12-28 | 2019-01-01 | Замена прибора учета газа в ПРГ свыше 100 до 200 мм |  | 3422.3142 | 3613.97
567 | 2018-12-28 | 2019-01-01 | Замена пружинного манометра |  | 580.8105 | 613.33
567 | 2018-12-28 | 2019-01-01 | Замена ШРП |  | 8934.2991 | 9434.62
567 | 2018-12-28 | 2019-01-01 | Техническое обслуживание АСУ ТП, установленной в пункте редуцирования газа/узле учета газа/крановом узле с количеством датчиков до 12 шт. |  | 2410.4786 | 2545.46
567 | 2018-12-28 | 2019-01-01 | Техническое обслуживание АСУ ТП, установленной в пункте редуцирования газа/узле учета газа/крановом узле с количеством датчиков свыше 12 шт. |  | 3106.0951 | 3280.03
567 | 2018-12-28 | 2019-01-01 | Техническое обслуживание АСУ ТП, установленной на станции электрохимической защиты |  | 1312.1857 | 1385.66
567 | 2018-12-28 | 2019-01-01 | Отключение (консервация) на летний период газового оборудования котельной с котлами мощностью до 4200 МДж/ч с автоматикой |  | 548.9512 | 579.7
567 | 2018-12-28 | 2019-01-01 | Отключение (консервация) на летний период газового оборудования котельной с котлами мощностью до 4200 МДж/ч с автоматикой (каждый последующий котел с к.0,35) |  | 192.1329 | 202.9
567 | 2018-12-28 | 2019-01-01 | Отключение (консервация) на летний период газового оборудования котельной с котлами мощностью до 4200 МДж/ч без автоматики |  | 397.468 | 419.72
567 | 2018-12-28 | 2019-01-01 | Отключение (консервация) на летний период газового оборудования котельной с котлами мощностью до 4200 МДж/ч без автоматики (каждый последующий котел с к.0,35) |  | 139.1138 | 146.9
567 | 2018-12-28 | 2019-01-01 | Отключение (консервация) на летний период газового оборудования котельной с котлами мощностью от 4200 до 21000 МДж/ч с автоматикой |  | 819.561 | 865.45
567 | 2018-12-28 | 2019-01-01 | Отключение (консервация) на летний период газового оборудования котельной с котлами мощностью от 4200 до 21000 МДж/ч с автоматикой (каждый последующий котел с к.0,35) |  | 286.8463 | 302.9
567 | 2018-12-28 | 2019-01-01 | Отключение (консервация) на летний период газового оборудования котельной с котлами мощностью от 4200 до 21000 МДж/ч без автоматики |  | 650.4021 | 686.82
567 | 2018-12-28 | 2019-01-01 | Отключение (консервация) на летний период газового оборудования котельной с котлами мощностью от 4200 до 21000 МДж/ч без автоматики (каждый последующий котел с к.0,35) |  | 227.6407 | 240.38
567 | 2018-12-28 | 2019-01-01 | Техническое обслуживание двухгорелочной газовой варочной поверхности с духовым шкафом |  | 111.6971 | 117.95
567 | 2018-12-28 | 2019-01-01 | Техническое обслуживание трехгорелочной газовой варочной поверхности с духовым шкафом |  | 149.7756 | 158.16
567 | 2018-12-28 | 2019-01-01 | Техническое обслуживание четырехгорелочной газовой варочной поверхности с духовым шкафом |  | 187.8542 | 198.37
567 | 2018-12-28 | 2019-01-01 | Техническое обслуживание настенных проточных водонагревателей с закрытой (открытой) камерой сгорания “ARISTON”, “BAXI”. “GazLux”, “GasEco”, “Mora”, “AEG”, “Hermann”, “NevaLux”, “Neva”, “Vektor” и других аналогичных водонагревателей |  | 843.6436 | 890.89
567 | 2018-12-28 | 2019-01-01 | Техническое обслуживание настенных двухконтурных газовых котлов “ARISTON”, “BAXI”. “GazLux”, “GasEco”, “Mora”, “AEG”, “Hermann”, “NevaLux” и других аналогичных котлов |  | 1783.0455 | 1882.9
567 | 2018-12-28 | 2019-01-01 | Техническое обслуживание настенного двухконтурного газового котла «RIHTERS» и других аналогичных котлов |  | 1318.4383 | 1392.28
567 | 2018-12-28 | 2019-01-01 | Техническое обслуживание настенного двухконтурного газового котла VAILLANT turho TEC |  | 1028.068 | 1085.64
567 | 2018-12-28 | 2019-01-01 | Техническое обслуживание настенного двухконтурного газового котла VAILLANT atmo TEC |  | 926.046 | 977.9
567 | 2018-12-28 | 2019-01-01 | Техническое обслуживание напольных двухконтурных газовых котлов “VektorLux”. “Лемакс”, “Данко”, “Ривнетерм”, “Термотехник” и других аналогичных котлов |  | 784.7847 | 828.73
567 | 2018-12-28 | 2019-01-01 | Техническое обслуживание одноконтурного настенного котла с открытой (закрытой) камерой сгорания |  | 835.7957 | 882.6
567 | 2018-12-28 | 2019-01-01 | Техническое обслуживание духового шкафа газового |  | 53.6814 | 56.69
567 | 2018-12-28 | 2019-01-01 | Механические испытания сварных соединенний |  | 2325.3563 | 2455.57
567 | 2018-12-28 | 2019-01-01 | Техническое обслуживание факельной горелки |  | 235.4354 | 248.62
567 | 2018-12-28 | 2019-01-01 | Техническое обслуживание пламенных фатометров |  | 159.9299 | 168.89
568 | 2018-12-28 | 2019-01-01 | Сварка полиэтиленовых труб с закладными деталями (ЗН) диаметром 32 мм |  | 404.47 | 431.89
568 | 2018-12-28 | 2019-01-01 | Сварка полиэтиленовых труб с закладными деталями (ЗН) диаметром 63 мм |  | 749.47 | 800.28
568 | 2018-12-28 | 2019-01-01 | Сварка полиэтиленовых труб с закладными деталями (ЗН) диаметром 90-110 мм |  | 1178.3 | 1258.18
568 | 2018-12-28 | 2019-01-01 | Сварка полиэтиленовых труб с закладными деталями (ЗН) диаметром 125-160 мм |  | 1856.88 | 1982.77
568 | 2018-12-28 | 2019-01-01 | Сварка полиэтиленовых труб с закладными деталями (ЗН) диаметром 225 мм |  | 2142.72 | 2287.99
568 | 2018-12-28 | 2019-01-01 | Сварка полиэтиленовых труб муфтами с закладными деталями (ЗН) диаметром 250-300 мм | 2803.5
568 | 2018-12-28 | 2019-01-01 | Сварка полиэтиленовых труб муфтами с закладными деталями (ЗН) диаметром 301-400 мм | 2968.42
568 | 2018-12-28 | 2019-01-01 | Сварка полиэтиленовых труб (на один стык) диаметром 63 мм |  | 369.15 | 394.18
568 | 2018-12-28 | 2019-01-01 | Сварка полиэтиленовых труб (на один стык) диаметром 90 мм |  | 476.6 | 508.91
568 | 2018-12-28 | 2019-01-01 | Сварка полиэтиленовых труб (на один стык) диаметром 110 мм |  | 595.34 | 635.7
568 | 2018-12-28 | 2019-01-01 | Сварка полиэтиленовых труб (на один стык) диаметром 125 мм |  | 655.56 | 700.01
568 | 2018-12-28 | 2019-01-01 | Сварка полиэтиленовых труб (на один стык) диаметром 160 мм |  | 726.93 | 776.22
568 | 2018-12-28 | 2019-01-01 | Сварка полиэтиленовых труб (на один стык) диаметром 225 мм |  | 1190.62 | 1271.34
568 | 2018-12-28 | 2019-01-01 | Сварка полиэтиленовых труб (на один стык) диаметром 250-300 мм | 1978.94
568 | 2018-12-28 | 2019-01-01 | Сварка полиэтиленовых труб (на один стык) диаметром 301-400 мм | 2143.85
568 | 2018-12-28 | 2019-01-01 | Укладка одиночных полиэтиленовых труб в траншею с прокладкой контрольной ленты и сигнального провода, погрузку и разгрузку, испытание газопровода (на 100 п. м) диаметром до 100 мм |  | 3365.46 | 3553.93
568 | 2018-12-28 | 2019-01-01 | Укладка одиночных полиэтиленовых труб в траншею с прокладкой контрольной ленты и сигнального провода, погрузку и разгрузку, испытание газопровода (на 100 п. м) диаметром до 225 мм |  | 4299.37 | 4540.13
568 | 2018-12-28 | 2019-01-01 | Укладка полиэтиленовых труб с барабана в траншею, прокладку контрольной ленты и сигнального провода, погрузку и разгрузку, испытание газопровода (на 100 п. м. ) диаметром до 63 мм |  | 5703.1 | 6089.76
568 | 2018-12-28 | 2019-01-01 | Укладка полиэтиленовых труб с барабана в траншею, прокладку контрольной ленты и сигнального провода, погрузку и разгрузку, испытание газопровода (на 100 п. м. ) диаметром 90-110 мм |  | 6197.62 | 6617.8
568 | 2018-12-28 | 2019-01-01 | Укладка полиэтиленовых труб с барабана в траншею, прокладку контрольной ленты и сигнального провода, погрузку и разгрузку, испытание газопровода (на 100 п. м. ) диаметром 125-160 мм |  | 7667.14 | 8186.95
568 | 2018-12-28 | 2019-01-01 | Врезка клапана для сигнализатора загазованности диаметром 15 мм |  | 1178.15 | 1164.96
568 | 2018-12-28 | 2019-01-01 | Врезка клапана для сигнализатора загазованности диаметром 20 мм |  | 1233.91 | 1220.09
568 | 2018-12-28 | 2019-01-01 | Врезка клапана для сигнализатора загазованности диаметром 25 мм |  | 1289.66 | 1275.22
568 | 2018-12-28 | 2019-01-01 | Врезка клапана для сигнализатора загазованности диаметром 35 мм |  | 1466.21 | 1449.79
568 | 2018-12-28 | 2019-01-01 | Врезка клапана для сигнализатора загазованности диаметром 50 мм |  | 1494.34 | 1477.61
568 | 2018-12-28 | 2019-01-01 | Врезка клапана для сигнализатора загазованности диаметром 100 мм |  | 1324.44 | 1606.25
568 | 2018-12-28 | 2019-01-01 | Установка ГРПШ-6,10 МС с молниезащитой | 8433
568 | 2018-12-28 | 2019-01-01 | Устройство ограждения для ГРПШ-6,10 МС | 2990.47
568 | 2018-12-28 | 2019-01-01 | Изготовление узла врезки и подключение газопотребителя к системе газораспределения, без снижения давления | 40677.97
568 | 2018-12-28 | 2019-01-01 | Пробивка отверстий перфоратором в стенах кирпичных зданий, для прокладки газопровода в футляре при газификации жилых домов | 327.26
568 | 2018-12-28 | 2019-01-01 | Пробивка отверстий перфоратором в стенах деревянных зданий, для прокладки газопровода в футляре при газификации жилых домов | 207.54
568 | 2018-12-28 | 2019-01-01 | Пробивка отверстий перфоратором в стенах железобетонных зданий для прокладки газопровода | 386.75
568 | 2018-12-28 | 2019-01-01 | Передвижение экскаватора КРАЗ-255 до места работы за 1 час | 2419.52
568 | 2018-12-28 | 2019-01-01 | Выполнение земляных работ за 1 час работы экскаватора ЭОВ-4421 на базе КРАЗ-255 | 1028.08
568 | 2018-12-28 | 2019-01-01 | Проведение работ по контролю состояния перехода газопровода под автомобильной или железной дорогой с целью определения наличия (отсутствия) контакта "труба-футляр | 1132.75
568 | 2018-12-28 | 2019-01-01 | Изготовление стального приварного патрубка с резьбовой заглушкой к установке сдвоенного устройства для перекрытия сечения трубопровода типа VEW | 3365.39
568 | 2018-12-28 | 2019-01-01 | Производство врезок и установке воздушных запорных шаров посредством сдвоенного устройства для перекрытия сечения трубопровода типа VEW | 22719.9
568 | 2018-12-28 | 2019-01-01 | Пуск в эксплуатацию (реконсервацию) котлов повышенной комфортности после отключения на летний период |  | 905.36
568 | 2018-12-28 | 2019-01-01 | Техническое обслуживание котлов типа "ARISTON", "BAXI". "GazLux", "GasEco", "Mora", "AEG", "Hermann", "NevaLux" и других аналогичных котлов |  | 1006.07 | 995.18
568 | 2018-12-28 | 2019-01-01 | Эксплуатация 1 часа работы погрузчика фронтального Hyunday HSL850-7A | 1073.74
568 | 2018-12-28 | 2019-01-01 | Эксплуатация 1 часа работы Автомобиля КАМАЗ-65115-6059-78 Н040УС 58 | 1181.94
568 | 2018-12-28 | 2019-01-01 | Эксплуатация 1 часа работы экскаватора JCB 3CX FD 58 УЕ0071 | 1220.34
568 | 2018-12-28 | 2019-01-01 | Эксплуатация 1 часа работы трактора ( установка БАР ЭЦУ-150 ГР) | 1362.71
568 | 2018-12-28 | 2019-01-01 | Эксплуатация 1 часа работы экскаватора ЭО-2626 | 1347.46
568 | 2018-12-28 | 2019-01-01 | Эксплуатация 1 часа работы автокрана ЗИЛ-131 | 1149.16
568 | 2018-12-28 | 2019-01-01 | Ксерокопирование документов формата А4 | 6.1
568 | 2018-12-28 | 2019-01-01 | Ксерокопирование документов формата А3 | 12.2
568 | 2018-12-28 | 2019-01-01 | Эксплуатация 1 часа работы экскаватора JCB JS160W 58 YE0893 | 1525.43
568 | 2018-12-28 | 2019-01-01 | Техническое обслуживание фильтра газового диаметром 15 мм - 50 мм |  | 202.35 | 213.67
568 | 2018-12-28 | 2019-01-01 | Техническое обслуживание клапана термозапорного диаметром 15 мм - 50 мм |  | 278.22 | 293.8
568 | 2018-12-28 | 2019-01-01 | Техническое обслуживание изолирующего соединения диаметром 15 мм - 50 мм |  | 252.94 | 267.1
568 | 2018-12-28 | 2019-01-01 | Техническое обслуживание кранов диаметром до 32 мм |  |  | 82.7
568 | 2018-12-28 | 2019-01-01 | Техническое обслуживание кранов диаметром свыше 32 мм |  |  | 170.24
568 | 2018-12-28 | 2019-01-01 | Комплекс услуг по установке бытового газового малогабаритного счетчика без проведения сварочных работ |  |  | 1554.36
568 | 2018-12-28 | 2019-01-01 | Комплекс услуг по установке бытового газового счетчика с проведением сварочных работ |  |  | 3685.54
568 | 2018-12-28 | 2019-01-01 | Техническое обслуживание двухгорелочной газовой варочной поверхности без духового шкафа |  | 82.57 | 87.2
568 | 2018-12-28 | 2019-01-01 | Техническое обслуживание трехгорелочной газовой варочной поверхности без духового шкафа |  | 137.62 | 145.33
568 | 2018-12-28 | 2019-01-01 | Техническое обслуживание четырехгорелочной газовой варочной поверхности без духового шкафа |  | 165.14 | 174.38
568 | 2018-12-28 | 2019-01-01 | Техническое обслуживание пятигорелочной газовой варочной поверхности без духового шкафа |  | 185.79 | 196.19
568 | 2018-12-28 | 2019-01-01 | Замена бытового газового счетчика на равноценный счетчик (без установки перемычки) |  |  | 635.35
568 | 2018-12-28 | 2019-01-01 | Замена бытового газового счётчика с применением сварочных работ |  |  | 1775.82
568 | 2018-12-28 | 2019-01-01 | Демонтаж и монтаж бытового счетчика (с установкой перемычки) |  |  | 754.57
568 | 2018-12-28 | 2019-01-01 | Проверка состояния охранных зон 1 км газопровода | 162.84
568 | 2018-12-28 | 2019-01-01 | Проверка исполнительно-технической документации на законное строительство газопровода и монтаж газового оборудования бани (летней кухни, гаража, теплицы) индивидуальной застройки | 503.04
568 | 2018-12-28 | 2019-01-01 | Оформление исполнительно-технической документации на самовольно установленный газовый прибор (при отсутствии ИТД) | 628.79
568 | 2018-12-28 | 2019-01-01 | Врезка подземного газопровода диаметром 201-300 мм приспособлением Новака | 15737.23
568 | 2018-12-28 | 2019-01-01 | Подготовка монтажного узла присоединения газопровода при использовании приспособления для врезки газопровода диаметром 89 мм | 2308.76
568 | 2018-12-28 | 2019-01-01 | Подготовка монтажного узла присоединения газопровода при использовании приспособления для врезки газопровода диаметром 108 мм | 2407.73
568 | 2018-12-28 | 2019-01-01 | Монтаж (установка) фильтра осадочного | 113.76
568 | 2018-12-28 | 2019-01-01 | Вызов мастера на объект с целью определения объема монтажных работ и комплектации оборудованием и материалами | 838.42
568 | 2018-12-28 | 2019-01-01 | Приемка в эксплуатацию бытового газового счетчика (при выполнении монтажа прибора сторонними организациями) | 644.94

## Лист1
Перечень калькуляций на услуги АО "Газпром газораспределение Пенза" на 01.04. 2018 года
Номер приказа | Дата издания приказа | Калькуляция введена в действие | Наименование работ | Договорная цена
|  |  |  | общая (с НДС) , руб. | для предприятий (без НДС), руб. | для населения (с НДС), руб.
6 | 2013-01-16 | 2013-01-09 | Сварка полиэтиленовых труб с закладными деталями (ЗН) диаметром 32 мм | 424 руб. 69 коп.
6 | 2013-01-16 | 2013-01-09 | Сварка полиэтиленовых труб с закладными деталями (ЗН) диаметром 63 мм | 786 руб. 94 коп.
6 | 2013-01-16 | 2013-01-09 | Сварка полиэтиленовых труб с закладными деталями (ЗН) диаметром 90-110 мм | 1 237 руб. 21 коп.
6 | 2013-01-16 | 2013-01-09 | Сварка полиэтиленовых труб с закладными деталями (ЗН) диаметром 125-160 мм | 1 949 руб. 73 коп.
6 | 2013-01-16 | 2013-01-09 | Сварка полиэтиленовых труб с закладными деталями (ЗН) диаметром 225 мм | 2 249 руб. 86 коп.
6 | 2013-01-16 | 2013-01-09 | Сварка полиэтиленовых труб (на один стык) диаметром 63 мм | 387 руб. 61 коп.
6 | 2013-01-16 | 2013-01-09 | Сварка полиэтиленовых труб (на один стык) диаметром 90 мм | 500 руб. 43 коп.
6 | 2013-01-16 | 2013-01-09 | Сварка полиэтиленовых труб (на один стык) диаметром 110 мм | 625 руб. 11 коп.
6 | 2013-01-16 | 2013-01-09 | Сварка полиэтиленовых труб (на один стык) диаметром 125 мм | 688 руб. 34 коп.
6 | 2013-01-16 | 2013-01-09 | Сварка полиэтиленовых труб (на один стык) диаметром 160 мм | 763 руб. 28 коп.
6 | 2013-01-16 | 2013-01-09 | Сварка полиэтиленовых труб (на один стык) диаметром 225 мм | 1 250 руб. 15 коп.
6 | 2013-01-16 | 2013-01-09 | Укладка одиночных полиэтиленовых труб в траншею с прокладкой контрольной ленты и сигнального провода, погрузку и разгрузку, испытание газопровода (на 100 п. м) диаметром до 100 мм | 3 494 руб. 70 коп.
6 | 2013-01-16 | 2013-01-09 | Укладка одиночных полиэтиленовых труб в траншею с прокладкой контрольной ленты и сигнального провода, погрузку и разгрузку, испытание газопровода (на 100 п. м) диаметром до 225 мм | 4 464 руб. 46 коп.
6 | 2013-01-16 | 2013-01-09 | Укладка полиэтиленовых труб с барабана в траншею, прокладку контрольной ленты и сигнального провода, погрузку и разгрузку, испытание газопровода (на 100 п. м. ) диаметром до 63 мм | 5 988 руб. 26 коп.
6 | 2013-01-16 | 2013-01-09 | Укладка полиэтиленовых труб с барабана в траншею, прокладку контрольной ленты и сигнального провода, погрузку и разгрузку, испытание газопровода (на 100 п. м. ) диаметром 90-110 мм | 6 507 руб. 50 коп.
6 | 2013-01-16 | 2013-01-09 | Укладка полиэтиленовых труб с барабана в траншею, прокладку контрольной ленты и сигнального провода, погрузку и разгрузку, испытание газопровода (на 100 п. м. ) диаметром 125-160 мм | 8 050 руб. 50 коп.
6 | 2013-01-16 | 2013-01-09 | Врезка клапана для сигнализатора загазованности диаметром 15 мм | 1 145 руб. 54 коп.
6 | 2013-01-16 | 2013-01-09 | Врезка клапана для сигнализатора загазованности диаметром 20 мм | 1 199 руб. 75 коп.
6 | 2013-01-16 | 2013-01-09 | Врезка клапана для сигнализатора загазованности диаметром 25 мм | 1 253 руб. 96 коп.
6 | 2013-01-16 | 2013-01-09 | Врезка клапана для сигнализатора загазованности диаметром 35 мм | 1 425 руб. 63 коп.
6 | 2013-01-16 | 2013-01-09 | Врезка клапана для сигнализатора загазованности диаметром 50 мм | 1 452 руб. 98 коп.
6 | 2013-01-16 | 2013-01-09 | Врезка клапана для сигнализатора загазованности диаметром 100 мм | 1 579 руб. 47 коп.
260 | 2013-06-04 | 2013-06-05 | Установка ГРПШ-6,10 МС с молниезащитой | 8 292 руб. 50 коп.
260 | 2013-06-04 | 2013-06-05 | Устройство ограждения для ГРПШ-6,10 МС | 2 940 руб. 64 коп.
261 | 2013-06-04 | 2013-06-05 | Изготовление узла врезки и подключение газопотребителя к системе газораспределения, без снижения давления | 40 000 руб. 01 коп.
273 | 2013-06-17 | 2013-06-18 | Пробивка отверстий перфоратором в стенах кирпичных зданий, для пркладки газопровода в футляре при газификации жилых домов | 321 руб. 81 коп.
273 | 2013-06-17 | 2013-06-18 | Пробивка отверстий перфоратором в стенах деревянных зданий, для пркладки газопровода в футляре при газификации жилых домов | 204 руб. 08 коп.
283 | 2013-06-21 | 2013-06-21 | Передвижение экскаватора КРАЗ-255 до места работы за 1 час | 2 093 руб. 70 коп.
283 | 2013-06-21 | 2013-06-21 | Выполнение земляных работ за 1 час работы экскаватора ЭОВ-4421 на базе КРАЗ-255 | 889 руб. 63 коп.
393 | 2015-09-18 | 2015-09-18 | Изготовление стального приварного патрубка с резьбовой заглушкой к установке сдвоенного устройства для перекрытия сечения трубопровода типа VEW | 3 309 руб. 30 коп.
393 | 2015-09-18 | 2015-09-18 | Производство врезок и установке воздушных запорных шаров посредством сдвоенного устройства для перекрытия сечения трубопровода типа VEW | 22 341 руб. 24 коп.
515 | 2015-12-14 | 2016-01-01 | Техническое обслуживание котлов типа "ARISTON", "BAXI". "GazLux", "GasEco", "Mora", "AEG", "Hermann", "NevaLux" и других аналогичных котлов | 978 руб. 59 коп.
15 | 2016-01-18 | 2016-01-18 | Эксплуатация 1 часа работы погрузчика фронтального Hyunday HSL850-7A | 1 055 руб. 84 коп.
30 | 2016-01-25 | 2016-01-29 | Эксплуатация 1 часа работы Автомобиля КАМАЗ-65115-6059-78 Н040УС 58 | 1 162 руб. 24 коп.
189 | 2016-05-20 | 2016-05-19 | Эксплуатация 1 часа работы экскаватора JCB 3CX FD 58 УЕ0071 | 1 200 руб. 00 коп.
314 | 2016-08-17 | 2016-08-17 | Эксплуатация 1 часа работы трактора ( установка БАР ЭЦУ-150 ГР) | 1 340 руб. 00 коп.
314 | 2016-08-17 | 2016-08-17 | Эксплуатация 1 часа работы экскаватора ЭО-2626 | 1 325 руб. 00 коп.
314 | 2016-08-17 | 2016-08-17 | Эксплуатация 1 часа работы автокрана ЗИЛ-131 | 1 130руб. 00 коп.
324 | 2016-08-25 | 2016-09-01 | Ксерокопирование документов формата А4 | 6 руб. 00 коп.
324 | 2016-08-25 | 2016-09-01 | Ксерокопирование документов формата А3 | 12 руб. 00 коп.
397 | 2016-10-25 | 2016-10-25 | Эксплуатация 1 часа работы экскаватора JCB JS160W 58 YE0893 | 1 500 руб. 00 коп.
423 | 2017-11-27 | 2018-01-01 | Техническое обслуживание фильтра газового диаметром 15 мм - 50 мм | 210 руб. 11 коп.
423 | 2017-11-27 | 2018-01-01 | Техническое обслуживание клапана термозапорного диаметром 15 мм - 50 мм | 288 руб. 90 коп.
423 | 2017-11-27 | 2018-01-01 | Техническое обслуживание изолирующего соединения диаметром 15 мм - 50 мм | 262 руб. 65 коп.
424 | 2017-11-27 | 2018-01-01 | Техническое обслуживание кранов диаметром до 32 мм | 81 руб. 33 коп.
424 | 2017-11-27 | 2018-01-01 | Техническое обслуживание кранов диаметром свыше 32 мм | 167 руб. 41 коп.
425 | 2017-11-27 | 2018-01-01 | Комплекс услуг по установке бытового газового малогабаритного счетчика без проведения сварочных работ | 1 528 руб. 45 коп.
425 | 2017-11-27 | 2018-01-01 | Комплекс услуг по установке бытового газового счетчика с проведением сварочных работ | 3 624 руб. 11 коп.
426 | 2017-11-27 | 2018-01-01 | Замена газового клапана | 318 руб. 01 коп.
426 | 2017-11-27 | 2018-01-01 | Настройка газового клапана | 159 руб. 01 коп.
426 | 2017-11-27 | 2018-01-01 | Проверка давления воздуха в расширительном баке | 159 руб. 01 коп.
426 | 2017-11-27 | 2018-01-01 | Чистка сбросного клапана | 159 руб. 01 коп.
426 | 2017-11-27 | 2018-01-01 | Замена прессостата | 318 руб. 01 коп.
426 | 2017-11-27 | 2018-01-01 | Замена крана подпитки | 318 руб. 01 коп.
426 | 2017-11-27 | 2018-01-01 | Замена байпасного клапана | 318 руб. 01 коп.
426 | 2017-11-27 | 2018-01-01 | Замена катушки модуляции пламени | 318 руб. 01 коп.
426 | 2017-11-27 | 2018-01-01 | Замена золотника расширительного бака | 159 руб. 01 коп.
426 | 2017-11-27 | 2018-01-01 | Очистка, смазка подшипников вентилятора дымоудаления | 318 руб. 01 коп.
426 | 2017-11-27 | 2018-01-01 | Проверка и настройка котла | 318 руб. 01 коп.
426 | 2017-11-27 | 2018-01-01 | Демонтаж котла с установкой заглушки | 343 руб. 45 коп.
426 | 2017-11-27 | 2018-01-01 | Установка котла без проведения сварочных работ | 954 руб. 02 коп.
426 | 2017-11-27 | 2018-01-01 | Замена котла без проведения сварочных работ | 1 272 руб. 00 коп.
426 | 2017-11-27 | 2018-01-01 | Подключение газопровода при замене котла со снятием заглушки, пуском газа и регулировкой работы прибора (позиция применяется после установки прибора и | 318 руб. 01 коп.
426 | 2017-11-27 | 2018-01-01 | Замена встроенного бойлера в котлах | 1 113 руб. 00 коп.
426 | 2017-11-27 | 2018-01-01 | Замена обезвоздушивателей | 318 руб. 01 коп.
426 | 2017-11-27 | 2018-01-01 | Замена датчика температуры | 318 руб. 01 коп.
426 | 2017-11-27 | 2018-01-01 | Замена маностата | 318 руб. 01 коп.
426 | 2017-11-27 | 2018-01-01 | Замена аварийного рабочего термостата | 318 руб. 01 коп.
426 | 2017-11-27 | 2018-01-01 | Замена накладного аварийного термостата | 159 руб. 01 коп.
426 | 2017-11-27 | 2018-01-01 | Замена теплообменника котла | 667 руб. 80 коп.
426 | 2017-11-27 | 2018-01-01 | Демонтаж теплообменника котла | 556 руб. 51 коп.
426 | 2017-11-27 | 2018-01-01 | Установка теплообменника котла | 588 руб. 30 коп.
426 | 2017-11-27 | 2018-01-01 | Очистка от сажи и грязи теплообменника котла с демонтажом | 1 272 руб. 00 коп.
426 | 2017-11-27 | 2018-01-01 | Очистка от сажи и грязи теплообменника котла без демонтажа | 477 руб. 00 коп.
426 | 2017-11-27 | 2018-01-01 | Замена трубки теплообменника котла | 318 руб. 01 коп.
426 | 2017-11-27 | 2018-01-01 | Замена горелки котла | 636 руб. 01 коп.
426 | 2017-11-27 | 2018-01-01 | Демонтаж горелки котла | 318 руб. 01 коп.
426 | 2017-11-27 | 2018-01-01 | Установка горелки котла | 318 руб. 01 коп.
426 | 2017-11-27 | 2018-01-01 | Замена форсунки горелки | 159 руб. 01 коп.
426 | 2017-11-27 | 2018-01-01 | Прочистка форсунки горелки | 159 руб. 01 коп.
426 | 2017-11-27 | 2018-01-01 | Очистка горелки котла от загрязнений | 477 руб. 00 коп.
426 | 2017-11-27 | 2018-01-01 | Замена вентилятора | 318 руб. 01 коп.
426 | 2017-11-27 | 2018-01-01 | Замена прокладки соединительной трубки отопления (ГВС) | 222 руб. 62 коп.
426 | 2017-11-27 | 2018-01-01 | Замена прокладки к газоподводящей трубе | 159 руб. 01 коп.
426 | 2017-11-27 | 2018-01-01 | Прочистка сопла запальника | 159 руб. 01 коп.
426 | 2017-11-27 | 2018-01-01 | Замена сопла запальника | 222 руб. 62 коп.
426 | 2017-11-27 | 2018-01-01 | Демонтаж огневой камеры настенного котла | 159 руб. 01 коп.
426 | 2017-11-27 | 2018-01-01 | Установка огневой камеры котла | 222 руб. 62 коп.
426 | 2017-11-27 | 2018-01-01 | Монтаж трехходового клапана | 636 руб. 01 коп.
426 | 2017-11-27 | 2018-01-01 | Подключение трехходового клапана | 159 руб. 01 коп.
426 | 2017-11-27 | 2018-01-01 | Замена трехходового клапана | 477 руб. 00 коп.
426 | 2017-11-27 | 2018-01-01 | Замена электропривода трехходового клапана | 213 руб. 06 коп.
426 | 2017-11-27 | 2018-01-01 | Замена и регулировка комбинированной газовой арматуры | 477 руб. 00 коп.
426 | 2017-11-27 | 2018-01-01 | Замена прокладки газовой комбинированной арматуры | 318 руб. 01 коп.
426 | 2017-11-27 | 2018-01-01 | Замена прокладки водяной части котла | 159 руб. 01 коп.
426 | 2017-11-27 | 2018-01-01 | Регулировка газовой комбинированной арматуры | 159 руб. 01 коп.
426 | 2017-11-27 | 2018-01-01 | Регулировка давления газа в котле | 159 руб. 01 коп.
426 | 2017-11-27 | 2018-01-01 | Устранение засора в подводке к запальнику | 203 руб. 53 коп.
426 | 2017-11-27 | 2018-01-01 | Замена термопары котла | 159 руб. 01 коп.
426 | 2017-11-27 | 2018-01-01 | Замена датчика контроля тяги | 159 руб. 01 коп.
426 | 2017-11-27 | 2018-01-01 | Замена датчика перегрева котла (накладного) | 159 руб. 01 коп.
426 | 2017-11-27 | 2018-01-01 | Замена датчика (реле) протока воды | 636 руб. 01 коп.
426 | 2017-11-27 | 2018-01-01 | Замена пьезорозжига котла | 159 руб. 01 коп.
426 | 2017-11-27 | 2018-01-01 | Замена электронной платы | 318 руб. 01 коп.
426 | 2017-11-27 | 2018-01-01 | Замена блока розжига и контроля | 318 руб. 01 коп.
426 | 2017-11-27 | 2018-01-01 | Замена термостата контроля тяги | 159 руб. 01 коп.
426 | 2017-11-27 | 2018-01-01 | Монтаж насоса системы отопления с электрическими соединениями | 954 руб. 02 коп.
426 | 2017-11-27 | 2018-01-01 | Замена насоса | 477 руб. 00 коп.
426 | 2017-11-27 | 2018-01-01 | Демонтаж и чистка насоса | 636 руб. 01 коп.
426 | 2017-11-27 | 2018-01-01 | Замена катушки соленоида | 318 руб. 01 коп.
426 | 2017-11-27 | 2018-01-01 | Замена электропанели | 222 руб. 62 коп.
426 | 2017-11-27 | 2018-01-01 | Замена расширительного бака | 206 руб. 70 коп.
426 | 2017-11-27 | 2018-01-01 | Замена отопительной трубки | 159 руб. 01 коп.
426 | 2017-11-27 | 2018-01-01 | Замена сбросного предохранительного клапана | 159 руб. 01 коп.
426 | 2017-11-27 | 2018-01-01 | Контроль и настройка давления азота в мембранном расширительном баке | 159 руб. 01 коп.
426 | 2017-11-27 | 2018-01-01 | Прочистка сетки фильтра на обратной линии отопления | 159 руб. 01 коп.
426 | 2017-11-27 | 2018-01-01 | Чистка водяного фильтра | 159 руб. 01 коп.
426 | 2017-11-27 | 2018-01-01 | Замена электрода розжига и ионизации | 159 руб. 01 коп.
426 | 2017-11-27 | 2018-01-01 | Регулировка положения электродов розжига и ионизации | 159 руб. 01 коп.
426 | 2017-11-27 | 2018-01-01 | Замена крана (обратного клапана) системы отопления ГВС | 159 руб. 01 коп.
426 | 2017-11-27 | 2018-01-01 | Слив системы отопления | 159 руб. 01 коп.
426 | 2017-11-27 | 2018-01-01 | Заполнение системы отопления водой (из водопровода или насосом) | 159 руб. 01 коп.
426 | 2017-11-27 | 2018-01-01 | Заполнение воздухом расширительного бака | 159 руб. 01 коп.
427 | 2017-11-27 | 2018-01-01 | Техническое обслуживание двухгорелочной газовой варочной поверхности без духового шкафа | 85 руб. 75 коп.
427 | 2017-11-27 | 2018-01-01 | Техническое обслуживание трехгорелочной газовой варочной поверхности без духового шкафа | 142 руб. 91 коп.
427 | 2017-11-27 | 2018-01-01 | Техническое обслуживание четырехгорелочной газовой варочной поверхности без духового шкафа | 171 руб. 48 коп.
427 | 2017-11-27 | 2018-01-01 | Техническое обслуживание пятигорелочной газовой варочной поверхности без духового шкафа | 192 руб. 92 коп.
429 | 2017-11-27 | 2018-01-01 | Замена бытового газового счетчика на равноценный счетчик (без установки перемычки) | 624 руб. 76 коп.
429 | 2017-11-27 | 2018-01-01 | Замена бытового газового счётчика с применением сварочных работ | 1 746 руб. 22 коп.
429 | 2017-11-27 | 2018-01-01 | Демонтаж и монтаж бытового счетчика (с установкой перемычки) | 741 руб. 99 коп.
434 | 2017-11-29 | 2018-01-01 | Проверка состояния охранных зон 1 км газопровода | 160 руб. 13 коп.
398 | 2018-10-01 | 01.10.2018 | Проверка технического состояния и загазованности контрольной трубки (без ковера) | 17.894 | 18.5811
398 | 2018-10-01 | 01.10.2018 | Проверка технического состояния и загазованности контрольной трубки (без ковера) при выполнении дополнительных работ, связанных с очисткой крышки ковера от снега и льда (коэффициент 1,1) | 19.6833 | 20.4392
398 | 2018-10-01 | 01.10.2018 | Проверка запорной арматуры на наличие утечек (при ее надземной установке) | 32.2091 | 33.4459
398 | 2018-10-01 | 01.10.2018 | Замена крепления надземного газопровода | 193.6097 | 201.0443
398 | 2018-10-01 | 01.10.2018 | Удаление древесно-кустарниковой растительности из охранной зоны газопровода | 106.2901 | 110.3716
398 | 2018-10-01 | 01.10.2018 | Наращивание контрольной трубки (без ковера) | 894.8848 | 929.2484
398 | 2018-10-01 | 01.10.2018 | Обрезка контрольной трубки (без ковера) | 828.5971 | 860.4152
398 | 2018-10-01 | 01.10.2018 | Наращивание контрольной трубки (в ковере) | 1325.7553 | 1376.6643
398 | 2018-10-01 | 01.10.2018 | Обрезка контрольной трубки (в ковере) | 1104.7961 | 1147.2203
398 | 2018-10-01 | 01.10.2018 | Наращивание конденсатоотводящей трубки конденсатосборника, гидрозатвора на газопроводах низкого давления | 1551.1337 | 1610.6972
398 | 2018-10-01 | 01.10.2018 | Наращивание конденсатоотводящей трубки конденсатосборника, гидрозатвора на газопроводах высокого и среднего давления | 2541.079 | 2638.6564
398 | 2018-10-01 | 01.10.2018 | Обрезка конденсатоотводящей трубки конденсатосборника, гидрозатвора на газопроводах низкого давления | 1325.7553 | 1376.6643
398 | 2018-10-01 | 01.10.2018 | Обрезка конденсатоотводящей трубки конденсатосборника, гидрозатвора на газопроводах высокого и среднего давления | 2171.8624 | 2255.2619
398 | 2018-10-01 | 01.10.2018 | Замена деталей конденсатосборника, гидрозатвора на газопроводе низкого давления | 243.5451 | 252.8972
398 | 2018-10-01 | 01.10.2018 | Замена деталей конденсатосборника, гидрозатвора на газопроводе среднего и высокого давления | 409.0236 | 424.7301
398 | 2018-10-01 | 01.10.2018 | Визуальная проверка технического состояния конструкций колодца, скоб, лестниц, футляров газопровода | 414.5743 | 430.494
398 | 2018-10-01 | 01.10.2018 | Установка лепестковой муфты на надземном газопроводе диаметром до 100 мм | 5736.7436 | 5957.0346
398 | 2018-10-01 | 01.10.2018 | Установка лепестковой муфты на надземном газопроводе диаметром свыше 100 до 200 мм | 7170.9295 | 7446.2932
398 | 2018-10-01 | 01.10.2018 | Установка лепестковой муфты на надземном газопроводе диаметром свыше 200 до 300 мм | 8954.7789 | 9298.6424
398 | 2018-10-01 | 01.10.2018 | Установка лепестковой муфты на надземном газопроводе диаметромсвыше 300 мм | 10447.242 | 10848.4161
398 | 2018-10-01 | 01.10.2018 | Устранение точечных несквозных коррозионных повреждений стального надземного газопровода наплавкой металла | 3697.7063 | 3839.6982
398 | 2018-10-01 | 01.10.2018 | Устранение несквозных коррозионных повреждений стального надземного газопровода абразивной зачисткой | 882.2686 | 916.1477
398 | 2018-10-01 | 01.10.2018 | Установка усилительной муфты с подкладным кольцом на надземном газопроводе диаметром до 100 мм | 2346.8497 | 2436.9687
398 | 2018-10-01 | 01.10.2018 | Установка усилительной муфты с подкладным кольцом на надземном газопроводе диаметром свыше 100 до 200 мм | 2868.3718 | 2978.5173
398 | 2018-10-01 | 01.10.2018 | Установка усилительной муфты с подкладным кольцом на надземном газопроводе диаметром свыше 200 до 300 мм | 3527.6402 | 3663.1015
398 | 2018-10-01 | 01.10.2018 | Установка усилительной муфты с подкладным кольцом на надземном газопроводе диаметром свыше 300 мм | 4070.354 | 4226.6556
398 | 2018-10-01 | 01.10.2018 | Установка усилительной муфты без подкладного кольца на надземном газопроводе диаметром до 100 мм | 2151.2789 | 2233.888
398 | 2018-10-01 | 01.10.2018 | Установка усилительной муфты без подкладного кольца на надземном газопроводе диаметром свыше 100 до 200 мм | 2868.3718 | 2978.5173
398 | 2018-10-01 | 01.10.2018 | Установка усилительной муфты без подкладного кольца на надземном газопроводе диаметром свыше 200 до 300 мм | 3585.4648 | 3723.1466
398 | 2018-10-01 | 01.10.2018 | Установка усилительной муфты без подкладного кольца на надземном газопроводе диаметром свыше 300 мм | 4302.5577 | 4467.7759
398 | 2018-10-01 | 01.10.2018 | Замена уплотнения футляра выхода (входа) газопровода из земли | 366.826 | 380.9121
398 | 2018-10-01 | 01.10.2018 | Наращивание опоры надземного газопровода при просадке ее бетонного основания | 1088.8114 | 1130.6218
398 | 2018-10-01 | 01.10.2018 | Замена линзового (сильфонного) компенсатора на надземном газопроводе диаметром до 100 мм | 528.0111 | 548.2867
398 | 2018-10-01 | 01.10.2018 | Замена линзового (сильфонного) компенсатора на надземном газопроводе свыше 100 до 200 мм | 1520.1162 | 1578.4887
398 | 2018-10-01 | 01.10.2018 | Замена линзового (сильфонного) компенсатора на надземном газопроводе свыше 200 до 300 мм | 2773.0661 | 2879.5518
398 | 2018-10-01 | 01.10.2018 | Замена линзового (сильфонного) компенсатора на надземном газопроводе свыше 300 мм | 2338.7361 | 2428.5436
398 | 2018-10-01 | 01.10.2018 | Замена футляра вводного газопровода | 2817.23 | 2925.4117
398 | 2018-10-01 | 01.10.2018 | Замена опоры надземного газопровода | 2447.5532 | 2541.5393
398 | 2018-10-01 | 01.10.2018 | Установка дополнительной опоры под газопровод | 1161.658 | 1206.2656
398 | 2018-10-01 | 01.10.2018 | Замена вводного газопровода без замены футляра | 4195.8056 | 4356.9245
398 | 2018-10-01 | 01.10.2018 | Замена П-образного компенсатора на надземном газопроводе диаметром до м 100 мм | 2826.25 | 2934.778
398 | 2018-10-01 | 01.10.2018 | Замена П-образного компенсатора на надземном газопроводе диаметром свыше 100 до 200 мм | 3721.7585 | 3864.674
398 | 2018-10-01 | 01.10.2018 | Замена П-образного компенсатора на надземном газопроводе диаметром свыше 200 до 300 мм | 4778.2166 | 4961.7001
398 | 2018-10-01 | 01.10.2018 | Замена П-образного компенсатора на надземном газопроводе диаметром свыше 300 мм | 5708.7809 | 5927.9981
398 | 2018-10-01 | 01.10.2018 | Установка лепестковой муфты на подземном газопроводе диаметром до 100 мм | 7439.4113 | 7725.0847
398 | 2018-10-01 | 01.10.2018 | Установка лепестковой муфты на подземном газопроводе диаметром свыше 100 до 200 мм | 9299.2754 | 9656.3676
398 | 2018-10-01 | 01.10.2018 | Установка лепестковой муфты на подземном газопроводе диаметром свыше 200 до 300 мм | 11523.3497 | 11965.8463
398 | 2018-10-01 | 01.10.2018 | Установка лепестковой муфты на подземном газопроводе диаметром свыше 300 до 400 мм | 13443.9079 | 13960.154
398 | 2018-10-01 | 01.10.2018 | Установка лепестковой муфты на подземном газопроводе диаметром свыше 400 до 500 мм | 15364.4662 | 15954.4617
398 | 2018-10-01 | 01.10.2018 | Установка лепестковой муфты на подземном газопроводе диаметром свыше 500 мм | 18063.0998 | 18756.7228
398 | 2018-10-01 | 01.10.2018 | Замена участка стального газопровода, проложенного в футляре, в месте выхода из земли | 6695.4702 | 6952.5762
398 | 2018-10-01 | 01.10.2018 | Замена участка стального подземного газопровода в футляре бестраншейным методом диаметром до 100 мм | 6323.4996 | 6566.322
398 | 2018-10-01 | 01.10.2018 | Замена участка стального подземного газопровода в футляре бестраншейным методом диаметром свыше 100 до 200 мм | 7811.3819 | 8111.3389
398 | 2018-10-01 | 01.10.2018 | Замена участка стального подземного газопровода в футляре бестраншейным методом диаметром свыше 200 до 300 мм | 9602.7914 | 9971.5386
398 | 2018-10-01 | 01.10.2018 | Замена участка стального подземного газопровода в футляре бестраншейным методом диаметром свыше 300 до 400 мм | 11139.238 | 11566.9848
398 | 2018-10-01 | 01.10.2018 | Замена участка стального подземного газопровода в футляре бестраншейным методом диаметром свыше 400 до 500 мм | 12675.6846 | 13162.4309
398 | 2018-10-01 | 01.10.2018 | Замена участка стального подземного газопровода в футляре бестраншейным методом диаметром свыше 500 мм | 14851.8821 | 15422.1943
398 | 2018-10-01 | 01.10.2018 | Устранение точечных несквозных коррозионных повреждений стального подземного газопровода наплавкой металла | 4835.6173 | 5021.305
398 | 2018-10-01 | 01.10.2018 | Устранение несквозных коррозионных повреждений стального подземного газопровода абразивной зачисткой | 1260.4056 | 1308.8051
398 | 2018-10-01 | 01.10.2018 | Установка усилительной муфты с подкладным кольцом на подземном газопроводе диаметром до 100 мм | 3347.7351 | 3476.2881
398 | 2018-10-01 | 01.10.2018 | Установка усилительной муфты с подкладным кольцом на подземном газопроводе диаметром свыше 100 до 200 мм | 4091.6762 | 4248.7966
398 | 2018-10-01 | 01.10.2018 | Установка усилительной муфты с подкладным кольцом на подземном газопроводе диаметромсвыше 200 до 300 мм | 4993.4515 | 5185.2001
398 | 2018-10-01 | 01.10.2018 | Установка усилительной муфты с подкладным кольцом на подземном газопроводе диаметром свыше 300 до 400 мм | 5761.6748 | 5982.9231
398 | 2018-10-01 | 01.10.2018 | Установка усилительной муфты с подкладным кольцом на подземном газопроводе диаметром свыше 400 до 500 мм | 6529.8981 | 6780.6462
398 | 2018-10-01 | 01.10.2018 | Установка усилительной муфты с подкладным кольцом на подземном газопроводе диаметром свыше 500 мм | 7626.6421 | 7919.5052
398 | 2018-10-01 | 01.10.2018 | Установка усилительной муфты без подкладного кольца на подземном газопроводе диаметром до 100 мм | 2231.8234 | 2317.5254
398 | 2018-10-01 | 01.10.2018 | Установка усилительной муфты без подкладного кольца на подземном газопроводе диаметром свыше 100 до 200 мм | 2975.7645 | 3090.0339
398 | 2018-10-01 | 01.10.2018 | Установка усилительной муфты без подкладного кольца на подземном газопроводе диаметром свыше 200 до 300 мм | 3841.1166 | 3988.6154
398 | 2018-10-01 | 01.10.2018 | Установка усилительной муфты без подкладного кольца на подземном газопроводе диаметром свыше 300 до 400 мм | 4609.3399 | 4786.3385
398 | 2018-10-01 | 01.10.2018 | Установка усилительной муфты без подкладного кольца на подземном газопроводе диаметром свыше 400 до 500 мм | 5377.5632 | 5584.0616
398 | 2018-10-01 | 01.10.2018 | Установка усилительной муфты без подкладного кольца на подземном газопроводе диаметром свыше 500 мм | 6422.4355 | 6669.057
398 | 2018-10-01 | 01.10.2018 | Замена поврежденного участка стояка конденсатосборника, гидрозатвора | 884.9417 | 918.9234
398 | 2018-10-01 | 01.10.2018 | Замена оголовка стояка конденсатосборника, гидрозатвора | 570.3415 | 592.2427
398 | 2018-10-01 | 01.10.2018 | Устранение негерметичности резьбового соединения стояка конденсатосборника, гидрозатвора | 233.864 | 242.8444
398 | 2018-10-01 | 01.10.2018 | Замена участка стального газопровода протяженностью до 10 м, проложенного в футляре диаметром до 100 мм | 10975.458 | 11396.9156
398 | 2018-10-01 | 01.10.2018 | Замена участка стального газопровода протяженностью до 10 м, проложенного в футляре диаметром свыше 100 до 200 мм | 17415.3747 | 18084.1251
398 | 2018-10-01 | 01.10.2018 | Замена участка стального газопровода протяженностью до 10 м, проложенного в футляре диаметром свыше 200 до 300 мм | 29014.8037 | 30128.9722
398 | 2018-10-01 | 01.10.2018 | Замена участка стального газопровода протяженностью до 10 м, проложенного в футляре диаметром свыше 300 до 400 мм | 43213.7394 | 44873.147
398 | 2018-10-01 | 01.10.2018 | Замена участка стального газопровода протяженностью до 10 м, проложенного в футляре диаметром свыше 400 до 500 мм | 60032.2649 | 62337.5038
398 | 2018-10-01 | 01.10.2018 | Замена участка стального газопровода протяженностью до 10 м, проложенного в футляре диаметром свыше 500 | 74306.7112 | 77160.0889
398 | 2018-10-01 | 01.10.2018 | Замена линзового (сильфонного) компенсатора в газовом колодце диаметром до 100 мм | 722.4326 | 750.174
398 | 2018-10-01 | 01.10.2018 | Замена линзового (сильфонного) компенсатора в газовом колодце диаметром свыше 100 до 200 мм | 2079.8455 | 2159.7116
398 | 2018-10-01 | 01.10.2018 | Замена линзового (сильфонного) компенсатора в газовом колодце диаметром свыше 200 до 300 мм | 3656.7693 | 3797.1893
398 | 2018-10-01 | 01.10.2018 | Замена линзового (сильфонного) компенсатора в газовом колодце диаметром свыше 300 до 400 мм | 5096.8245 | 5292.5425
398 | 2018-10-01 | 01.10.2018 | Замена линзового (сильфонного) компенсатора в газовом колодце диаметром свыше 400 до 500 мм | 6553.0601 | 6804.6976
398 | 2018-10-01 | 01.10.2018 | Замена линзового (сильфонного) компенсатора в газовом колодце диаметром свыше 500 мм | 8694.0019 | 9027.8516
398 | 2018-10-01 | 01.10.2018 | Замена контрольной трубки | 1002.8154 | 1041.3236
398 | 2018-10-01 | 01.10.2018 | Замена конденсатосборника, гидрозатвора диаметром до 100 мм | 3909.9494 | 4060.0915
398 | 2018-10-01 | 01.10.2018 | Замена конденсатосборника, гидрозатвора диаметром свыше 100 до 200 мм | 5142.7335 | 5340.2144
398 | 2018-10-01 | 01.10.2018 | Замена конденсатосборника, гидрозатвора диаметром свыше 200 до 300 мм | 6558.4656 | 6810.3107
398 | 2018-10-01 | 01.10.2018 | Замена конденсатосборника, гидрозатвора диаметром свыше 300 до 400 мм | 7830.2954 | 8130.9788
398 | 2018-10-01 | 01.10.2018 | Замена конденсатосборника, гидрозатвора диаметром свыше 400 до 500 мм | 9728.5488 | 10102.1251
398 | 2018-10-01 | 01.10.2018 | Замена конденсатосборника, гидрозатвора диаметром свыше 500 мм | 16751.453 | 17394.7088
398 | 2018-10-01 | 01.10.2018 | Замена участка полиэтиленового газопровода протяженностью до 10 м врезкой катушки (сваркой встык) диаметром 63 мм | 1502.6083 | 1560.3085
398 | 2018-10-01 | 01.10.2018 | Замена участка полиэтиленового газопровода протяженностью до 10 м врезкой катушки (сваркой встык) диаметром 110 мм | 2170.4342 | 2253.7789
398 | 2018-10-01 | 01.10.2018 | Замена участка полиэтиленового газопровода протяженностью до 10 м врезкой катушки (сваркой встык) диаметром 160 мм | 3213.9122 | 3337.3264
398 | 2018-10-01 | 01.10.2018 | Замена участка полиэтиленового газопровода протяженностью до 10 м врезкой катушки (сваркой встык) диаметром 225 мм | 6260.8679 | 6501.2852
398 | 2018-10-01 | 01.10.2018 | Замена участка полиэтиленового газопровода протяженностью до 10 м врезкой катушки (сваркой муфтами с закладными нагревателями) диаметром 63 мм | 640.056 | 664.6341
398 | 2018-10-01 | 01.10.2018 | Замена участка полиэтиленового газопровода протяженностью до 10 м врезкой катушки (сваркой муфтами с закладными нагревателями) диаметром 110 мм | 1005.8023 | 1044.4251
398 | 2018-10-01 | 01.10.2018 | Замена участка полиэтиленового газопровода протяженностью до 10 м врезкой катушки (сваркой муфтами с закладными нагревателями) диаметром 160 мм | 1584.9005 | 1645.7607
398 | 2018-10-01 | 01.10.2018 | Замена участка полиэтиленового газопровода протяженностью до 10 м врезкой катушки (сваркой муфтами с закладными нагревателями) диаметром 225 мм | 2743.0971 | 2848.432
398 | 2018-10-01 | 01.10.2018 | Восстановление полиэтиленового газопровода наваркой полумуфт с закладными нагревателями | 980.2353 | 1017.8764
398 | 2018-10-01 | 01.10.2018 | Замена участка стального газопровода протяженностью до 10 м, восстановленного методом протяжки полиэтиленовых труб диаметром до 100 мм | 4186.1492 | 4346.8973
398 | 2018-10-01 | 01.10.2018 | Замена участка стального газопровода протяженностью до 10 м, восстановленного методом протяжки полиэтиленовых труб диаметром свыше 100 до 200 мм | 6198.7209 | 6436.7518
398 | 2018-10-01 | 01.10.2018 | Замена участка стального газопровода протяженностью до 10 м, восстановленного методом протяжки полиэтиленовых труб диаметром свыше 200 до 300 мм | 12075.4303 | 12539.1268
398 | 2018-10-01 | 01.10.2018 | Замена участка полиэтиленового газопровода протяженностью до 10 м, проложенного в футляре при диаметре 63 мм | 2643.3312 | 2744.8351
398 | 2018-10-01 | 01.10.2018 | Замена участка полиэтиленового газопровода протяженностью до 10 м, проложенного в футляре при диаметре 110 мм | 3818.145 | 3964.7618
398 | 2018-10-01 | 01.10.2018 | Замена участка полиэтиленового газопровода протяженностью до 10 м, проложенного в футляре при диаметре 160 мм | 5653.7917 | 5870.8973
398 | 2018-10-01 | 01.10.2018 | Замена участка полиэтиленового газопровода протяженностью до 10 м, проложенного в футляре при диаметре 225 мм | 11013.8799 | 11436.8129
398 | 2018-10-01 | 01.10.2018 | Замена разъемного соединения «полиэтилен-сталь» на неразъемное при диаметре 63 мм | 1418.0183 | 1472.4702
398 | 2018-10-01 | 01.10.2018 | Замена разъемного соединения «полиэтилен-сталь» на неразъемное при диаметре 110 мм | 2048.2486 | 2126.9014
398 | 2018-10-01 | 01.10.2018 | Замена разъемного соединения «полиэтилен-сталь» на неразъемное при диаметре 160 мм | 3032.9835 | 3149.4501
398 | 2018-10-01 | 01.10.2018 | Замена разъемного соединения «полиэтилен-сталь» на неразъемное при диаметре 225 мм | 5908.4095 | 6135.2924
398 | 2018-10-01 | 01.10.2018 | Замена неразъмного соединения "полиэтилен-сталь" на неразъемное при диаметре 63 мм | 1936.1861 | 2010.5357
398 | 2018-10-01 | 01.10.2018 | Замена неразъмного соединения "полиэтилен-сталь" на неразъемное при диаметре 110 мм | 2796.7133 | 2904.1071
398 | 2018-10-01 | 01.10.2018 | Замена неразъмного соединения "полиэтилен-сталь" на неразъемное при диаметре 160 мм | 4141.287 | 4300.3124
398 | 2018-10-01 | 01.10.2018 | Замена неразъмного соединения "полиэтилен-сталь" на неразъемное при диаметре 225 мм | 8067.4421 | 8377.2319
398 | 2018-10-01 | 01.10.2018 | Изоляция стыков стального газопровода диаметром до 100 мм с применением полиэтиленовых липких лент | 650.0308 | 674.992
398 | 2018-10-01 | 01.10.2018 | Изоляция стыков стального газопровода диаметром свыше 100 до 200 мм с применением полиэтиленовых липких лент | 815.2929 | 846.6001
398 | 2018-10-01 | 01.10.2018 | Изоляция стыков стального газопровода диаметром свыше 200 до 300 мм с применением полиэтиленовых липких лент | 1019.1161 | 1058.2501
398 | 2018-10-01 | 01.10.2018 | Изоляция стыков стального газопровода диаметром свыше 300 до 400 мм с применением полиэтиленовых липких лент | 1198.15 | 1244.1589
398 | 2018-10-01 | 01.10.2018 | Изоляция стыков стального газопровода диаметром свыше 400 до 500 мм с применением полиэтиленовых липких лент | 1382.6926 | 1435.788
398 | 2018-10-01 | 01.10.2018 | Изоляция стыков стального газопровода диаметром свыше 500 мм с применением полиэтиленовых липких лент | 1567.2352 | 1627.4171
398 | 2018-10-01 | 01.10.2018 | Изоляция стыков стального газопровода диаметром до 100 мм с применением полимерно-битумных лент | 650.0308 | 674.992
398 | 2018-10-01 | 01.10.2018 | Изоляция стыков стального газопровода диаметром свыше 100 до 200 мм с применением полимерно-битумных лент | 815.2929 | 846.6001
398 | 2018-10-01 | 01.10.2018 | Изоляция стыков стального газопровода диаметром свыше 200 до 300 мм с применением полимерно-битумных лент | 1019.1161 | 1058.2501
398 | 2018-10-01 | 01.10.2018 | Изоляция стыков стального газопровода диаметром свыше 300 до 400 мм с применением полимерно-битумных лент | 1198.15 | 1244.1589
398 | 2018-10-01 | 01.10.2018 | Изоляция стыков стального газопровода диаметром свыше 400 до 500 мм с применением полимерно-битумных лент | 1382.6926 | 1435.788
398 | 2018-10-01 | 01.10.2018 | Изоляция стыков стального газопровода диаметром свыше 500 мм с применением полимерно-битумных лент | 1567.2352 | 1627.4171
398 | 2018-10-01 | 01.10.2018 | Изоляция стыков стального газопровода диаметром до 100 мм термоусаживающими лентами | 557.6672 | 579.0816
398 | 2018-10-01 | 01.10.2018 | Изоляция стыков стального газопровода диаметром свыше 100 до 200 мм термоусаживающими лентами | 849.7786 | 882.4101
398 | 2018-10-01 | 01.10.2018 | Изоляция стыков стального газопровода диаметром свыше 200 до 300 мм термоусаживающими лентами | 1141.89 | 1185.7385
398 | 2018-10-01 | 01.10.2018 | Изоляция стыков стального газопровода диаметром свыше 300 до 400 мм термоусаживающими лентами | 1434.0014 | 1489.067
398 | 2018-10-01 | 01.10.2018 | Изоляция стыков стального газопровода диаметром свыше 400 до 500 мм термоусаживающими лентами | 1726.1127 | 1792.3955
398 | 2018-10-01 | 01.10.2018 | Изоляция стыков стального газопровода диаметром свыше 500 мм термоусаживающими лентами | 1991.6686 | 2068.1486
398 | 2018-10-01 | 01.10.2018 | Изоляция стыков стального газопровода диаметром до 100 мм битумными мастиками | 585.4547 | 607.9361
398 | 2018-10-01 | 01.10.2018 | Изоляция стыков стального газопровода диаметром свыше 100 до 200 мм битумными мастиками | 731.8183 | 759.9202
398 | 2018-10-01 | 01.10.2018 | Изоляция стыков стального газопровода диаметром свыше 200 до 300 мм битумными мастиками | 878.182 | 911.9042
398 | 2018-10-01 | 01.10.2018 | Изоляция стыков стального газопровода диаметром свыше 300 до 400 мм битумными мастиками | 1024.5457 | 1063.8882
398 | 2018-10-01 | 01.10.2018 | Изоляция стыков стального газопровода диаметром свыше 400 до 500 мм битумными мастиками | 1170.9093 | 1215.8723
398 | 2018-10-01 | 01.10.2018 | Изоляция стыков стального газопровода диаметром свыше 500 мм битумными мастиками | 1317.273 | 1367.8563
398 | 2018-10-01 | 01.10.2018 | Изоляция стыков стального газопровода диаметром до 100 мм рулонным наплавляемым битумно-полимерным материалом | 351.2728 | 364.7617
398 | 2018-10-01 | 01.10.2018 | Изоляция стыков стального газопровода диаметром свыше 100 до 200 мм рулонным наплавляемым битумно-полимерным материалом | 386.4001 | 401.2378
398 | 2018-10-01 | 01.10.2018 | Изоляция стыков стального газопровода диаметром свыше 200 до 300 мм рулонным наплавляемым битумно-полимерным материалом | 421.5274 | 437.714
398 | 2018-10-01 | 01.10.2018 | Изоляция стыков стального газопровода диаметром свыше 300 до 400 мм рулонным наплавляемым битумно-полимерным материалом | 456.6546 | 474.1902
398 | 2018-10-01 | 01.10.2018 | Изоляция стыков стального газопровода диаметром свыше 400 до 500 мм рулонным наплавляемым битумно-полимерным материалом | 491.7819 | 510.6664
398 | 2018-10-01 | 01.10.2018 | Изоляция стыков стального газопровода диаметром свыше 500 мм рулонным наплавляемым битумно-полимерным материалом | 526.9092 | 547.1425
398 | 2018-10-01 | 01.10.2018 | Изоляция стыков стального газопровода с применением полиэтиленовых липких лент "Литкор" диаметром до 100 мм | 796.6674 | 827.2594
398 | 2018-10-01 | 01.10.2018 | Изоляция стыков стального газопровода с применением полиэтиленовых липких лент "Литкор" диаметром свыше 100 до 200 мм | 985.8759 | 1023.7336
398 | 2018-10-01 | 01.10.2018 | Изоляция стыков стального газопровода с применением полиэтиленовых липких лент "Литкор" диаметром свыше 200 до 300 мм | 1151.8483 | 1196.0793
398 | 2018-10-01 | 01.10.2018 | Изоляция стыков стального газопровода с применением полиэтиленовых липких лент "Литкор" диаметром свыше 300 до 400 мм | 1367.6124 | 1420.1287
398 | 2018-10-01 | 01.10.2018 | Изоляция стыков стального газопровода с применением полиэтиленовых липких лент "Литкор" диаметром свыше 400 до 500 мм | 1556.8209 | 1616.6028
398 | 2018-10-01 | 01.10.2018 | Изоляция стыков стального газопровода с применением полиэтиленовых липких лент "Литкор" диаметром свыше 500 мм | 1749.3489 | 1816.5239
398 | 2018-10-01 | 01.10.2018 | Восстановление герметизации футляра газопровода в месте его прохода через стенку газового колодца | 892.8254 | 927.1098
398 | 2018-10-01 | 01.10.2018 | Восстановление отмостки газового колодца | 304.0232 | 315.6977
398 | 2018-10-01 | 01.10.2018 | Устранение повреждения горловины газового колодца | 602.4756 | 625.6107
398 | 2018-10-01 | 01.10.2018 | Устранение повреждения кладки кирпичного колодца | 816.6086 | 847.9663
398 | 2018-10-01 | 01.10.2018 | Замена перекрытия колодца | 827.4967 | 859.2725
398 | 2018-10-01 | 01.10.2018 | Замена скоб в колодце | 272.2029 | 282.6554
398 | 2018-10-01 | 01.10.2018 | Замена лестниц в колодце | 544.4057 | 565.3109
398 | 2018-10-01 | 01.10.2018 | Замена малого ковера (с заменой бетонной подушки) | 580.6994 | 602.9983
398 | 2018-10-01 | 01.10.2018 | Замена большого ковера (с заменой бетонной подушки) | 635.14 | 659.5294
398 | 2018-10-01 | 01.10.2018 | Замена малого ковера (без замены бетонной подушки) | 391.9721 | 407.0238
398 | 2018-10-01 | 01.10.2018 | Замена большого ковера (без замены бетонной подушки) | 446.4127 | 463.5549
398 | 2018-10-01 | 01.10.2018 | Восстановление участка стального газопровода методом протяжки полиэтиленовой трубы | 4141.287 | 4300.3124
398 | 2018-10-01 | 01.10.2018 | Восстановление участка стального газопровода протяженностью до 10 м синтетическим тканевым рукавом диаметром до 100 мм | 9176.8813 | 9529.2735
398 | 2018-10-01 | 01.10.2018 | Восстановление участка стального газопровода протяженностью до 10 м синтетическим тканевым рукавом диаметром свыше 100 до 200 мм | 12304.8077 | 12777.3124
398 | 2018-10-01 | 01.10.2018 | Восстановление участка стального газопровода протяженностью до 10 м синтетическим тканевым рукавом диаметром свыше 200 до 300 мм | 15921.6007 | 16532.9901
398 | 2018-10-01 | 01.10.2018 | Восстановление участка стального газопровода протяженностью до 10 м синтетическим тканевым рукавом диаметром свыше 300 до 400 мм | 19172.3597 | 19908.5783
398 | 2018-10-01 | 01.10.2018 | Восстановление участка стального газопровода протяженностью до 10 м синтетическим тканевым рукавом диаметром свыше 400 до 500 мм | 22399.3905 | 23259.5271
398 | 2018-10-01 | 01.10.2018 | Восстановление участка стального газопровода протяженностью до 10 м синтетическим тканевым рукавом диаметром свыше 500 мм | 26746.8498 | 27773.9288
398 | 2018-10-01 | 01.10.2018 | Снижение давления газа в надземном газопроводе низкого давления для производства работ при диаметре до 100 мм | 203.4617 | 211.2746
398 | 2018-10-01 | 01.10.2018 | Снижение давления газа в надземном газопроводе низкого давления для производства работ при диаметре свыше 100 до 200 мм | 228.0174 | 236.7733
398 | 2018-10-01 | 01.10.2018 | Снижение давления газа в надземном газопроводе низкого давления для производства работ при диаметре свыше 200 до 300 мм | 290.4145 | 301.5664
398 | 2018-10-01 | 01.10.2018 | Снижение давления газа в надземном газопроводе низкого давления для производства работ при диаметре свыше 300 мм | 329.1364 | 341.7753
398 | 2018-10-01 | 01.10.2018 | Снижение давления газа в надземном газопроводе среднего давления для производства работ при диаметре до 100 мм | 255.5647 | 265.3784
398 | 2018-10-01 | 01.10.2018 | Снижение давления газа в надземном газопроводе среднего давления для производства работ при диаметре свыше 100 до 200 мм | 278.7979 | 289.5037
398 | 2018-10-01 | 01.10.2018 | Снижение давления газа в надземном газопроводе среднего давления для производства работ при диаметре свыше 200 до 300 мм | 317.5198 | 329.7126
398 | 2018-10-01 | 01.10.2018 | Снижение давления газа в надземном газопроводе среднего давления для производства работ при диаметре свыше 300 мм | 360.114 | 373.9423
398 | 2018-10-01 | 01.10.2018 | Снижение давления газа в надземном газопроводе высокого давления для производства работ при диаметре до 100 мм | 282.6701 | 293.5246
398 | 2018-10-01 | 01.10.2018 | Снижение давления газа в надземном газопроводе высокого давления для производства работ при диаметре свыше 100 до 200 мм | 309.7755 | 321.6708
398 | 2018-10-01 | 01.10.2018 | Снижение давления газа в надземном газопроводе высокого давления для производства работ при диаметре свыше 200 до 300 мм | 360.114 | 373.9423
398 | 2018-10-01 | 01.10.2018 | Снижение давления газа в надземном газопроводе высокого давления для производства работ при диаметре свыше 300 мм | 398.8359 | 414.1512
398 | 2018-10-01 | 01.10.2018 | Отключение надземного газопровода низкого давления для производства работ при диаметре до 100 мм | 862.9583 | 896.0959
398 | 2018-10-01 | 01.10.2018 | Отключение надземного газопровода низкого давления для производства работ при диаметре свыше 100 до 200 мм | 919.0856 | 954.3785
398 | 2018-10-01 | 01.10.2018 | Отключение надземного газопровода низкого давления для производства работ при диаметре свыше 200 до 300 мм | 1088.0863 | 1129.8688
398 | 2018-10-01 | 01.10.2018 | Отключение надземного газопровода низкого давления для производства работ при диаметре свыше 300 мм | 1161.658 | 1206.2656
398 | 2018-10-01 | 01.10.2018 | Отключение надземного газопровода среднего давления для производства работ при диаметре до 100 мм | 983.5371 | 1021.3049
398 | 2018-10-01 | 01.10.2018 | Отключение надземного газопровода среднего давления для производства работ при диаметре свыше 100 до 200 мм | 1041.62 | 1081.6182
398 | 2018-10-01 | 01.10.2018 | Отключение надземного газопровода среднего давления для производства работ при диаметре свыше 200 до 300 мм | 1115.1916 | 1158.015
398 | 2018-10-01 | 01.10.2018 | Отключение надземного газопровода среднего давления для производства работ при диаметре свыше 300 мм | 1192.6355 | 1238.4327
398 | 2018-10-01 | 01.10.2018 | Отключение надземного газопровода высокого давления для производства работ при диаметре до 100 мм | 1010.6424 | 1049.4511
398 | 2018-10-01 | 01.10.2018 | Отключение надземного газопровода высокого давления для производства работ при диаметре свыше 100 до 200 мм | 1072.5975 | 1113.7853
398 | 2018-10-01 | 01.10.2018 | Отключение надземного газопровода высокого давления для производства работ при диаметре свыше 200 до 300 мм | 1157.7858 | 1202.2447
398 | 2018-10-01 | 01.10.2018 | Отключение надземного газопровода высокого давления для производства работ при диаметре свыше 300 мм | 1231.3574 | 1278.6416
398 | 2018-10-01 | 01.10.2018 | Снижение давления газа в подземном газопроводе низкого давления для производства работ при диаметре до 100 мм | 330.7981 | 310.7433
398 | 2018-10-01 | 01.10.2018 | Снижение давления газа в подземном газопроводе низкого давления для производства работ при диаметре свыше 100 до 200 мм | 357.414 | 371.1387
398 | 2018-10-01 | 01.10.2018 | Снижение давления газа в подземном газопроводе низкого давления для производства работ при диаметре свыше 200 до 300 мм | 420.6903 | 436.8448
398 | 2018-10-01 | 01.10.2018 | Снижение давления газа в подземном газопроводе низкого давления для производства работ при диаметре свыше 300 до 400 мм | 461.1413 | 478.8491
398 | 2018-10-01 | 01.10.2018 | Снижение давления газа в подземном газопроводе низкого давления для производства работ при диаметре свыше 400 до 500 мм | 505.6373 | 525.0538
398 | 2018-10-01 | 01.10.2018 | Снижение давления газа в подземном газопроводе низкого давления для производства работ при диаметре свыше 500 мм | 601.5547 | 624.6544
398 | 2018-10-01 | 01.10.2018 | Снижение давления газа в подземном газопроводе среднего давления для производства работ при диаметре до 100 мм | 384.2844 | 399.0409
398 | 2018-10-01 | 01.10.2018 | Снижение давления газа в подземном газопроводе среднего давления для производства работ при диаметре свыше 100 до 200 мм | 408.555 | 424.2435
398 | 2018-10-01 | 01.10.2018 | Снижение давления газа в подземном газопроводе среднего давления для производства работ при диаметре свыше 200 до 300 мм | 449.006 | 466.2478
398 | 2018-10-01 | 01.10.2018 | Снижение давления газа в подземном газопроводе среднего давления для производства работ при диаметре свыше 300 до 400 мм | 493.5021 | 512.4525
398 | 2018-10-01 | 01.10.2018 | Снижение давления газа в подземном газопроводе среднего давления для производства работ при диаметре свыше 400 до 500 мм | 533.953 | 554.4568
398 | 2018-10-01 | 01.10.2018 | Снижение давления газа в подземном газопроводе среднего давления для производства работ при диаметре свыше 500 мм | 632.291 | 656.571
398 | 2018-10-01 | 01.10.2018 | Снижение давления газа в подземном газопроводе высокого давления для производства работ при диаметре до 100 мм | 412.6001 | 428.4439
398 | 2018-10-01 | 01.10.2018 | Снижение давления газа в подземном газопроводе высокого давления для производства работ при диаметре свыше 100 до 200 мм | 440.9158 | 457.8469
398 | 2018-10-01 | 01.10.2018 | Снижение давления газа в подземном газопроводе высокого давления для производства работ при диаметре свыше 200 до 300 мм | 493.5021 | 512.4525
398 | 2018-10-01 | 01.10.2018 | Снижение давления газа в подземном газопроводе высокого давления для производства работ при диаметре свыше 300 до 400 мм | 533.953 | 554.4568
398 | 2018-10-01 | 01.10.2018 | Снижение давления газа в подземном газопроводе высокого давления для производства работ при диаметре свыше 400 до 500 мм | 582.4942 | 604.862
398 | 2018-10-01 | 01.10.2018 | Снижение давления газа в подземном газопроводе высокого давления для производства работ при диаметре свыше 500 мм | 684.982 | 711.2853
398 | 2018-10-01 | 01.10.2018 | Отключение подземного газопровода низкого давления для производства работ при диаметре до 100 мм | 1045.6262 | 1085.7782
398 | 2018-10-01 | 01.10.2018 | Отключение подземного газопровода низкого давления для производства работ при диаметре свыше 100 до 200 мм | 1106.4626 | 1148.9508
398 | 2018-10-01 | 01.10.2018 | Отключение подземного газопровода низкого давления для производства работ при диаметре свыше 200 до 300 мм | 1253.9806 | 1302.1335
398 | 2018-10-01 | 01.10.2018 | Отключение подземного газопровода низкого давления для производства работ при диаметре свыше 300 до 400 мм | 1330.8375 | 1381.9417
398 | 2018-10-01 | 01.10.2018 | Отключение подземного газопровода низкого давления для производства работ при диаметре свыше 400 до 500 мм | 1415.7846 | 1470.1507
398 | 2018-10-01 | 01.10.2018 | Отключение подземного газопровода низкого давления для производства работ при диаметре свыше 500 мм | 1633.4185 | 1696.1418
398 | 2018-10-01 | 01.10.2018 | Отключение подземного газопровода среднего давления для производства работ при диаметре до 100 мм | 1144.763 | 1188.7219
398 | 2018-10-01 | 01.10.2018 | Отключение подземного газопровода среднего давления для производства работ при диаметре свыше 100 до 200 мм | 1205.4394 | 1251.7283
398 | 2018-10-01 | 01.10.2018 | Отключение подземного газопровода среднего давления для производства работ при диаметре свыше 200 до 300 мм | 1282.2963 | 1331.5365
398 | 2018-10-01 | 01.10.2018 | Отключение подземного газопровода среднего давления для производства работ при диаметре свыше 300 до 400 мм | 1363.1983 | 1415.5451
398 | 2018-10-01 | 01.10.2018 | Отключение подземного газопровода среднего давления для производства работ при диаметре свыше 400 до 500 мм | 1444.1003 | 1499.5537
398 | 2018-10-01 | 01.10.2018 | Отключение подземного газопровода среднего давления для производства работ при диаметре свыше 500 мм | 1664.1549 | 1728.0585
398 | 2018-10-01 | 01.10.2018 | Отключение подземного газопровода высокого давления для производства работ при диаметре до 100 мм | 1173.0787 | 1218.1249
398 | 2018-10-01 | 01.10.2018 | Отключение подземного газопровода высокого давления для производства работ при диаметре свыше 100 до 200 мм | 1237.8002 | 1285.3318
398 | 2018-10-01 | 01.10.2018 | Отключение подземного газопровода высокого давления для производства работ при диаметре свыше 200 до 300 мм | 1326.7924 | 1377.7412
398 | 2018-10-01 | 01.10.2018 | Отключение подземного газопровода высокого давления для производства работ при диаметре свыше 300 до 400 мм | 1403.6493 | 1457.5494
398 | 2018-10-01 | 01.10.2018 | Отключение подземного газопровода высокого давления для производства работ при диаметре свыше 400 до 500 мм | 1492.6415 | 1549.9589
398 | 2018-10-01 | 01.10.2018 | Отключение подземного газопровода высокого давления для производства работ при диаметре свыше 500 мм | 1716.8458 | 1782.7727
398 | 2018-10-01 | 01.10.2018 | Повышение давления газа после его снижения в надземном газопроводе по окончании производства работ | 418.1969 | 434.2556
398 | 2018-10-01 | 01.10.2018 | Подключение надземного газопровода по окончании производства работ при диаметре до 100 мм | 848.0103 | 880.5739
398 | 2018-10-01 | 01.10.2018 | Подключение надземного газопровода по окончании производства работ при диаметре свыше 100 до 200 мм | 878.9879 | 912.741
398 | 2018-10-01 | 01.10.2018 | Подключение надземного газопровода по окончании производства работ при диаметре свыше 200 до 300 мм | 909.9654 | 944.9081
398 | 2018-10-01 | 01.10.2018 | Подключение надземного газопровода по окончании производства работ при диаметре свыше 300 мм | 952.5595 | 989.1378
398 | 2018-10-01 | 01.10.2018 | Повышение давления газа после его снижения в подземном газопроводе по окончании производства работ | 554.1785 | 575.459
398 | 2018-10-01 | 01.10.2018 | Подключение подземного газопровода по окончании производства работ при диаметре до 100 мм | 885.8766 | 919.8943
398 | 2018-10-01 | 01.10.2018 | Подключение подземного газопровода по окончании производства работ при диаметре свыше 100 до 200 мм | 918.2374 | 953.4977
398 | 2018-10-01 | 01.10.2018 | Подключение подземного газопровода по окончании производства работ при диаметре свыше 200 до 300 мм | 950.5982 | 987.1012
398 | 2018-10-01 | 01.10.2018 | Подключение подземного газопровода по окончании производства работ при диаметре свыше 300 до 400 мм | 995.0943 | 1033.3059
398 | 2018-10-01 | 01.10.2018 | Подключение подземного газопровода по окончании производства работ при диаметре свыше 400 до 500 мм | 1039.5904 | 1079.5107
398 | 2018-10-01 | 01.10.2018 | Подключение подземного газопровода по окончании производства работ при диаметре свыше 500 мм | 1176.7639 | 1221.9516
398 | 2018-10-01 | 01.10.2018 | Обрезка выводимого из эксплуатации подземного газопровода до 100 мм | 3314.3883 | 3441.6608
398 | 2018-10-01 | 01.10.2018 | Обрезка выводимого из эксплуатации подземного газопровода свыше 100 до 200 мм | 4308.7047 | 4474.159
398 | 2018-10-01 | 01.10.2018 | Обрезка выводимого из эксплуатации подземного газопровода свыше 200 до 300 мм | 5944.0579 | 6172.3097
398 | 2018-10-01 | 01.10.2018 | Обрезка выводимого из эксплуатации подземного газопровода свыше 300 до 400 мм | 6993.0093 | 7261.5408
398 | 2018-10-01 | 01.10.2018 | Обрезка выводимого из эксплуатации подземного газопровода свыше 400 до 500 мм | 8741.2616 | 9076.926
398 | 2018-10-01 | 01.10.2018 | Обрезка выводимого из эксплуатации подземного газопровода свыше 500 мм | 15774.6249 | 16380.3705
398 | 2018-10-01 | 01.10.2018 | Обрезка выводимого из эксплуатации надземного газопровода до 100 мм | 2549.5294 | 2647.4314
398 | 2018-10-01 | 01.10.2018 | Обрезка выводимого из эксплуатации надземного газопровода свыше 100 до 200 мм | 3314.3883 | 3441.6608
398 | 2018-10-01 | 01.10.2018 | Обрезка выводимого из эксплуатации надземного газопровода свыше 200 до 300 мм | 4572.3522 | 4747.9305
398 | 2018-10-01 | 01.10.2018 | Обрезка выводимого из эксплуатации надземного газопровода свыше 300 мм | 5379.2379 | 5585.8006
398 | 2018-10-01 | 01.10.2018 | Техническое обслуживание пробкового крана на надземном газопроводе | 509.6754 | 529.247
398 | 2018-10-01 | 01.10.2018 | Техническое обслуживание задвижки, установленной в колодце при диаметре задвижки до 50 мм | 208.1003 | 216.0914
398 | 2018-10-01 | 01.10.2018 | Техническое обслуживание задвижки, установленной в колодце при диаметре задвижки 51-100 мм | 270.5394 | 280.9281
398 | 2018-10-01 | 01.10.2018 | Техническое обслуживание задвижки, установленной в колодце при диаметре задвижки 101-150 мм | 1482.888 | 1539.8309
398 | 2018-10-01 | 01.10.2018 | Техническое обслуживание задвижки, установленной в колодце при диаметре задвижки 151-200 мм | 1768.0588 | 1835.9523
398 | 2018-10-01 | 01.10.2018 | Техническое обслуживание задвижки, установленной в колодце при диаметре задвижки201-300 мм | 2053.2296 | 2132.0736
398 | 2018-10-01 | 01.10.2018 | Техническое обслуживание задвижки, установленной в колодце при диаметре задвижки 301-400 мм | 2338.4003 | 2428.1949
398 | 2018-10-01 | 01.10.2018 | Техническое обслуживание задвижки, установленной в колодце при диаметре задвижки 401-500 мм | 2623.5711 | 2724.3162
398 | 2018-10-01 | 01.10.2018 | Техническое обслуживание задвижки, установленной в колодце при диаметре задвижки свыше 500 мм | 2908.7419 | 3020.4376
398 | 2018-10-01 | 01.10.2018 | Техническое обслуживание задвижки в надземном исполнении при диаметре задвижки до 50 мм | 199.7845 | 207.4563
398 | 2018-10-01 | 01.10.2018 | Техническое обслуживание задвижки в надземном исполнении при диаметре задвижки 51-100 мм | 249.7307 | 259.3203
398 | 2018-10-01 | 01.10.2018 | Техническое обслуживание задвижки в надземном исполнении при диаметре задвижки 101-150 мм | 607.9343 | 631.279
398 | 2018-10-01 | 01.10.2018 | Техническое обслуживание задвижки в надземном исполнении при диаметре задвижки 151-200 мм | 724.1001 | 751.9056
398 | 2018-10-01 | 01.10.2018 | Техническое обслуживание задвижки в надземном исполнении при диаметре задвижки 201-300 мм | 840.2659 | 872.5321
398 | 2018-10-01 | 01.10.2018 | Техническое обслуживание задвижки в надземном исполнении при диаметре задвижки свыше 300 мм | 1010.6424 | 1049.4511
398 | 2018-10-01 | 01.10.2018 | Техническое обслуживание крана шарового, установленного в грунте под ковер | 487.8963 | 506.6316
398 | 2018-10-01 | 01.10.2018 | Техническое обслуживание крана шарового, установленного в колодце | 1003.8011 | 1042.3471
398 | 2018-10-01 | 01.10.2018 | Техническое обслуживание крана шарового на надземном газопроводе | 348.4974 | 361.8797
398 | 2018-10-01 | 01.10.2018 | Техническое обслуживание компенсатора, установленного в колодце при диаметре газопровода до 100 мм | 1684.4087 | 1749.09
398 | 2018-10-01 | 01.10.2018 | Техническое обслуживание компенсатора, установленного в колодце при диаметре газопровода свыше 100 до 200 мм | 2110.2637 | 2191.2979
398 | 2018-10-01 | 01.10.2018 | Техническое обслуживание компенсатора, установленного в колодце при диаметре газопровода свыше 200 до 300 мм | 2539.921 | 2637.454
398 | 2018-10-01 | 01.10.2018 | Техническое обслуживание компенсатора, установленного в колодце при диаметре газопровода свыше 300 до 400 мм | 2965.776 | 3079.6618
398 | 2018-10-01 | 01.10.2018 | Техническое обслуживание компенсатора, установленного в колодце при диаметре газопровода свыше 400 до 500 мм | 3395.4333 | 3525.818
398 | 2018-10-01 | 01.10.2018 | Техническое обслуживание компенсатора, установленного в колодце при диаметре газопровода свыше 500 мм | 3821.2884 | 3968.0258
398 | 2018-10-01 | 01.10.2018 | Замена прокладки фланцевого соединения на надземном газопроводе при диаметре газопровода до 100 мм | 243.9482 | 253.3158
398 | 2018-10-01 | 01.10.2018 | Замена прокладки фланцевого соединения на надземном газопроводе при диаметре газопровода свыше 100 до 200 мм | 425.9412 | 442.2974
398 | 2018-10-01 | 01.10.2018 | Замена прокладки фланцевого соединения на надземном газопроводе при диаметре газопровода свыше 200 до 300 мм | 600.1899 | 623.2372
398 | 2018-10-01 | 01.10.2018 | Замена прокладки фланцевого соединения на надземном газопроводе при диаметре газопровода свыше 300 мм | 789.9274 | 820.2606
398 | 2018-10-01 | 01.10.2018 | Замена прокладки фланцевого соединения на подземном газопроводе при диаметре газопровода до 100 мм | 380.2277 | 394.8284
398 | 2018-10-01 | 01.10.2018 | Замена прокладки фланцевого соединения на подземном газопроводе при диаметре газопровода свыше 100 до 200 мм | 665.3985 | 690.9498
398 | 2018-10-01 | 01.10.2018 | Замена прокладки фланцевого соединения на подземном газопроводе при диаметре газопроводасвыше 200 до 300 мм | 942.9647 | 979.1745
398 | 2018-10-01 | 01.10.2018 | Замена прокладки фланцевого соединения на подземном газопроводе при диаметре газопровода свыше 300 до 400 мм | 1235.74 | 1283.1924
398 | 2018-10-01 | 01.10.2018 | Замена прокладки фланцевого соединения на подземном газопроводе при диаметре газопровода свыше 400 до 500 мм | 1520.9108 | 1579.3138
398 | 2018-10-01 | 01.10.2018 | Замена прокладки фланцевого соединения на подземном газопроводе при диаметре газопровода свыше 500 мм | 1794.6747 | 1863.5902
398 | 2018-10-01 | 01.10.2018 | Замена поврежденного болта с гайкой во фланцевом соединении на надземном газопроводе | 282.6701 | 293.5246
398 | 2018-10-01 | 01.10.2018 | Замена поврежденного болта с гайкой во фланцевом соединении на подземном газопроводе | 456.2732 | 473.7941
398 | 2018-10-01 | 01.10.2018 | Замена сальниковой набивки в задвижке на надземном газопроводе при диаметре задвижки до 100 мм | 224.5872 | 233.2114
398 | 2018-10-01 | 01.10.2018 | Замена сальниковой набивки в задвижке на надземном газопроводе при диаметре задвижки свыше 100 до 200 мм | 321.392 | 333.7335
398 | 2018-10-01 | 01.10.2018 | Замена сальниковой набивки в задвижке на надземном газопроводе при диаметре задвижки свыше 200 до 300 мм | 425.9412 | 442.2974
398 | 2018-10-01 | 01.10.2018 | Замена сальниковой набивки в задвижке на надземном газопроводе при диаметре задвижки свыше 300 мм | 518.8739 | 538.7986
398 | 2018-10-01 | 01.10.2018 | Замена сальниковой набивки в задвижке на подземном газопроводе при диаметре задвижки до 100 мм | 665.3985 | 690.9498
398 | 2018-10-01 | 01.10.2018 | Замена сальниковой набивки в задвижке на подземном газопроводе при диаметре задвижки свыше 100 до 200 мм | 950.5692 | 987.0711
398 | 2018-10-01 | 01.10.2018 | Замена сальниковой набивки в задвижке на подземном газопроводе при диаметре задвижки свыше 200 до 300 мм | 1235.74 | 1283.1924
398 | 2018-10-01 | 01.10.2018 | Замена сальниковой набивки в задвижке на подземном газопроводе при диаметре задвижки свыше 300 до 400 мм | 1520.9108 | 1579.3138
398 | 2018-10-01 | 01.10.2018 | Замена сальниковой набивки в задвижке на подземном газопроводе при диаметре задвижки свыше 400 до 500 мм | 1806.0816 | 1875.4351
398 | 2018-10-01 | 01.10.2018 | Замена сальниковой набивки в задвижке на подземном газопроводе при диаметре задвижки свыше 500 мм | 2091.2523 | 2171.5564
398 | 2018-10-01 | 01.10.2018 | Окраска крана в надземном исполнении при диаметре крана до 100 мм | 115.7627 | 120.208
398 | 2018-10-01 | 01.10.2018 | Окраска крана в надземном исполнении при диаметре крана свыше 100 до 200 мм | 291.1607 | 302.3413
398 | 2018-10-01 | 01.10.2018 | Окраска крана в надземном исполнении при диаметре крана свыше 200 до 300 мм | 466.5587 | 484.4746
398 | 2018-10-01 | 01.10.2018 | Окраска крана в надземном исполнении при диаметре крана свыше 300 мм | 641.9568 | 666.6079
398 | 2018-10-01 | 01.10.2018 | Окраска крана в колодце при диаметре крана до 100 мм | 457.3008 | 474.8611
398 | 2018-10-01 | 01.10.2018 | Окраска крана в колодце при диаметре крана свыше 100 до 200 мм | 729.5036 | 757.5166
398 | 2018-10-01 | 01.10.2018 | Окраска крана в колодце при диаметре крана свыше 200 до 300 мм | 1001.7065 | 1040.172
398 | 2018-10-01 | 01.10.2018 | Окраска крана в колодце при диаметре крана свыше 300 мм | 1273.9093 | 1322.8275
398 | 2018-10-01 | 01.10.2018 | Окраска задвижки в надземном исполнении при диаметре задвижки до 100 мм | 235.0334 | 244.0586
398 | 2018-10-01 | 01.10.2018 | Окраска задвижки в надземном исполнении при диаметре задвижки свыше 100 до 200 мм | 410.4314 | 426.1919
398 | 2018-10-01 | 01.10.2018 | Окраска задвижки в надземном исполнении при диаметре задвижки свыше 200 до 300 мм | 585.8294 | 608.3252
398 | 2018-10-01 | 01.10.2018 | Окраска задвижки в надземном исполнении при диаметре задвижки свыше 300 до 400 мм | 761.2274 | 790.4586
398 | 2018-10-01 | 01.10.2018 | Замена задвижки (крана шарового) в надземном исполнении при диаметре газопровода до 100 мм | 2160.6838 | 2243.6541
398 | 2018-10-01 | 01.10.2018 | Замена задвижки (крана шарового) в надземном исполнении при диаметре газопровода свыше 100 до 200 мм | 2760.8737 | 2866.8913
398 | 2018-10-01 | 01.10.2018 | Замена задвижки (крана шарового) в надземном исполнении при диаметре газопровода свыше 200 до 300 мм | 3368.8081 | 3498.1703
398 | 2018-10-01 | 01.10.2018 | Замена задвижки (крана шарового) в надземном исполнении при диаметре газопровода свыше 300 мм | 3972.8702 | 4125.4284
398 | 2018-10-01 | 01.10.2018 | Замена задвижки (крана шарового) в колодце при диаметре газопровода до 100 мм | 2851.7077 | 2961.2133
398 | 2018-10-01 | 01.10.2018 | Замена задвижки (крана шарового) в колодце при диаметре газопровода свыше 100 до 200 мм | 3650.1859 | 3790.353
398 | 2018-10-01 | 01.10.2018 | Замена задвижки (крана шарового) в колодце при диаметре газопровода свыше 200 до 300 мм | 4448.6641 | 4619.4928
398 | 2018-10-01 | 01.10.2018 | Замена задвижки (крана шарового) в колодце при диаметре газопровода свыше 300 до 400 мм | 5247.1422 | 5448.6325
398 | 2018-10-01 | 01.10.2018 | Замена задвижки (крана шарового) в колодце при диаметре газопровода свыше 400 до 500 мм | 6045.6204 | 6277.7722
398 | 2018-10-01 | 01.10.2018 | Замена задвижки (крана шарового) в колодце при диаметре газопровода свыше 500 мм | 6844.0986 | 7106.9119
398 | 2018-10-01 | 01.10.2018 | Замена крана шарового, установленного в грунте под ковер при диаметре газопровода до 100 мм | 1907.4012 | 1980.6454
398 | 2018-10-01 | 01.10.2018 | Замена крана шарового, установленного в грунте под ковер при диаметре газопровода свыше 100 до 200 мм | 3303.0607 | 3429.8982
398 | 2018-10-01 | 01.10.2018 | Замена крана шарового, установленного в грунте под ковер при диаметре газопровода свыше 200 до 300 мм | 4698.7201 | 4879.1509
398 | 2018-10-01 | 01.10.2018 | Замена крана шарового, установленного в грунте под ковер при диаметре газопровода свыше 300 до 400 мм | 6094.3795 | 6328.4037
398 | 2018-10-01 | 01.10.2018 | Замена крана шарового, установленного в грунте под ковер при диаметре газопровода свыше 400 до 500 мм | 7490.039 | 7777.6564
398 | 2018-10-01 | 01.10.2018 | Замена крана шарового, установленного в грунте под ковер при диаметре газопровода свыше 500 мм | 8885.6984 | 9226.9092
398 | 2018-10-01 | 01.10.2018 | Вынос задвижки, установленной в колодце в надземное положение при диаметре газопровода до 100 мм | 12430.7195 | 12908.0591
398 | 2018-10-01 | 01.10.2018 | Вынос задвижки, установленной в колодце в надземное положение при диаметре газопровода свыше 100 до 200 мм | 14175.3819 | 14719.7165
398 | 2018-10-01 | 01.10.2018 | Вынос задвижки, установленной в колодце в надземное положение при диаметре газопровода свыше 200 до 300 мм | 16451.824 | 17083.5741
398 | 2018-10-01 | 01.10.2018 | Вынос задвижки, установленной в колодце в надземное положение при диаметре газопровода свыше 300 до 400 мм | 18254.7636 | 18955.7466
398 | 2018-10-01 | 01.10.2018 | Вынос задвижки, установленной в колодце в надземное положение при диаметре газопровода свыше 400 до 500 мм | 20057.7033 | 20827.9191
398 | 2018-10-01 | 01.10.2018 | Вынос задвижки, установленной в колодце в надземное положение при диаметре газопровода свыше 500 мм | 20745.2775 | 21541.8962
398 | 2018-10-01 | 01.10.2018 | Окраска ограждения запорной арматуры | 350.796 | 364.2666
398 | 2018-10-01 | 01.10.2018 | Замена (ремонт) ограждения запорной арматуры | 911.3405 | 946.336
398 | 2018-10-01 | 01.10.2018 | Осмотр технического состояния ГРП при четырех нитках газопровода | 872.7364 | 906.2494
398 | 2018-10-01 | 01.10.2018 | Осмотр технического состояния ГРП при пяти нитках газопровода | 962.5769 | 999.5398
398 | 2018-10-01 | 01.10.2018 | Осмотр технического состояния ГРП при шести нитках газопровода | 1052.4174 | 1092.8302
398 | 2018-10-01 | 01.10.2018 | Осмотр технического состояния ГРП при семи нитках газопровода | 1142.2579 | 1186.1206
398 | 2018-10-01 | 01.10.2018 | Осмотр технического состояния ГРП при восьми нитках газопровода | 1232.0984 | 1279.411
398 | 2018-10-01 | 01.10.2018 | Проверка срабатывания защитной арматуры | 397.6318 | 412.9009
398 | 2018-10-01 | 01.10.2018 | Проверка срабатывания предохранительной арматуры | 397.6318 | 412.9009
398 | 2018-10-01 | 01.10.2018 | Проверка работоспособности задвижки | 285.9375 | 296.9175
398 | 2018-10-01 | 01.10.2018 | Техническое обслуживание ГРП при четырех нитках газопровода 101-200 мм | 8406.5048 | 8729.3145
398 | 2018-10-01 | 01.10.2018 | Техническое обслуживание ГРП при пяти нитках газопровода 101-200 мм | 10224.7055 | 10617.3342
398 | 2018-10-01 | 01.10.2018 | Техническое обслуживание ГРП при шести нитках газопровода 101-200 мм | 12042.9063 | 12505.3539
398 | 2018-10-01 | 01.10.2018 | Техническое обслуживание ГРП при семи нитках газопровода 101-200 мм | 13861.1071 | 14393.3736
398 | 2018-10-01 | 01.10.2018 | Техническое обслуживание ГРП при восьми нитках газопровода 101-200 мм | 15679.3078 | 16281.3933
398 | 2018-10-01 | 01.10.2018 | Техническое обслуживание прибора учета газа в ПРГ | 223.3887 | 231.9668
398 | 2018-10-01 | 01.10.2018 | Устранение утечки газа из резьбового соединения | 147.4365 | 153.0981
398 | 2018-10-01 | 01.10.2018 | Замена фильтрующего элемента фильтра типа ФВ диаметром до 100 мм | 464.6484 | 482.4909
398 | 2018-10-01 | 01.10.2018 | Замена фильтрующего элемента фильтра типа ФВ диаметром свыше 100 до 200 мм | 536.1328 | 556.7203
398 | 2018-10-01 | 01.10.2018 | Замена фильтрующего элемента фильтра типа ФВ диаметром свыше 200 до 300 мм | 705.9082 | 733.015
398 | 2018-10-01 | 01.10.2018 | Замена фильтрующего элемента фильтра типа ФС | 1166.0888 | 1210.8666
398 | 2018-10-01 | 01.10.2018 | Замена пружины пилота редукционной арматуры | 1085.6689 | 1127.3586
398 | 2018-10-01 | 01.10.2018 | Замена мембраны пилота редукционной арматуры | 1456.4941 | 1512.4234
398 | 2018-10-01 | 01.10.2018 | Замена пружины предохранительной арматуры | 728.247 | 756.2117
398 | 2018-10-01 | 01.10.2018 | Замена мембраны предохранительной арматуры | 1259.912 | 1308.2927
398 | 2018-10-01 | 01.10.2018 | Замена резинового уплотнителя предохранительной арматуры | 1063.33 | 1104.1619
398 | 2018-10-01 | 01.10.2018 | Замена импульсной трубки регулятора | 1519.0429 | 1577.3741
398 | 2018-10-01 | 01.10.2018 | Окраска ШРП | 598.6816 | 621.671
398 | 2018-10-01 | 01.10.2018 | Замена регулятора давления диаметром до 100 мм | 3484.8631 | 3618.6818
398 | 2018-10-01 | 01.10.2018 | Замена регулятора давления диаметром свыше 100 до 200 мм | 4467.7732 | 4639.3357
398 | 2018-10-01 | 01.10.2018 | Замена регулятора давления диаметром свыше 200 до 300 мм | 5182.6169 | 5381.6294
398 | 2018-10-01 | 01.10.2018 | Замена регулятора давления диаметром свыше 300 мм | 5986.816 | 6216.7098
398 | 2018-10-01 | 01.10.2018 | Замена защитной арматуры | 1907.7391 | 1980.9963
398 | 2018-10-01 | 01.10.2018 | Замена предохранительной арматуры | 893.5546 | 927.8671
398 | 2018-10-01 | 01.10.2018 | Замена фильтра при диаметре газопровода до 100 мм | 1787.1093 | 1855.7343
398 | 2018-10-01 | 01.10.2018 | Замена фильтра при диаметре газопровода свыше 100 до 200 мм | 2081.9823 | 2161.9304
398 | 2018-10-01 | 01.10.2018 | Замена фильтра при диаметре газопровода свыше 200 до 300 мм | 2376.8553 | 2468.1266
398 | 2018-10-01 | 01.10.2018 | Замена фильтра при диаметре газопровода свыше 300 мм | 2680.6639 | 2783.6014
398 | 2018-10-01 | 01.10.2018 | Замена прибора учета газа в ПРГ до 100 мм | 2635.9862 | 2737.208
398 | 2018-10-01 | 01.10.2018 | Замена прибора учета газа в ПРГ свыше 100 до 200 мм | 3422.3142 | 3553.7311
398 | 2018-10-01 | 01.10.2018 | Замена пружинного манометра | 580.8105 | 603.1136
398 | 2018-10-01 | 01.10.2018 | Замена ШРП | 8934.2991 | 9277.3762
398 | 2018-10-01 | 01.10.2018 | Техническое обслуживание АСУ ТП, установленной в пункте редуцирования газа/узле учета газа/крановом узле с количеством датчиков до 12 шт. | 2410.4786 | 2503.041
398 | 2018-10-01 | 01.10.2018 | Техническое обслуживание АСУ ТП, установленной в пункте редуцирования газа/узле учета газа/крановом узле с количеством датчиков свыше 12 шт. | 3106.0951 | 3225.3692
398 | 2018-10-01 | 01.10.2018 | Техническое обслуживание АСУ ТП, установленной на станции электрохимической защиты | 1312.1857 | 1362.5736
398 | 2018-10-01 | 01.10.2018 | Отключение (консервация) на летний период газового оборудования котельной с котлами мощностью до 4200 МДж/ч с автоматикой | 548.9512 | 570.031
398 | 2018-10-01 | 01.10.2018 | Отключение (консервация) на летний период газового оборудования котельной с котлами мощностью до 4200 МДж/ч с автоматикой (каждый последующий котел с к.0,35) | 192.1329 | 199.5108
398 | 2018-10-01 | 01.10.2018 | Отключение (консервация) на летний период газового оборудования котельной с котлами мощностью до 4200 МДж/ч без автоматики | 397.468 | 412.7307
398 | 2018-10-01 | 01.10.2018 | Отключение (консервация) на летний период газового оборудования котельной с котлами мощностью до 4200 МДж/ч без автоматики (каждый последующий котел с к.0,35) | 139.1138 | 144.4558
398 | 2018-10-01 | 01.10.2018 | Отключение (консервация) на летний период газового оборудования котельной с котлами мощностью от 4200 до 21000 МДж/ч с автоматикой | 819.561 | 851.0321
398 | 2018-10-01 | 01.10.2018 | Отключение (консервация) на летний период газового оборудования котельной с котлами мощностью от 4200 до 21000 МДж/ч с автоматикой (каждый последующий котел с к.0,35) | 286.8463 | 297.8612
398 | 2018-10-01 | 01.10.2018 | Отключение (консервация) на летний период газового оборудования котельной с котлами мощностью от 4200 до 21000 МДж/ч без автоматики | 650.4021 | 675.3776
398 | 2018-10-01 | 01.10.2018 | Отключение (консервация) на летний период газового оборудования котельной с котлами мощностью от 4200 до 21000 МДж/ч без автоматики (каждый последующий котел с к.0,35) | 227.6407 | 236.3821
398 | 2018-10-01 | 01.10.2018 | Техническое обслуживание двухгорелочной газовой варочной поверхности с духовым шкафом | 111.6971 | 115.9863
398 | 2018-10-01 | 01.10.2018 | Техническое обслуживание трехгорелочной газовой варочной поверхности с духовым шкафом | 149.7756 | 155.527
398 | 2018-10-01 | 01.10.2018 | Техническое обслуживание четырехгорелочной газовой варочной поверхности с духовым шкафом | 187.8542 | 195.0678
398 | 2018-10-01 | 01.10.2018 | Техническое обслуживание настенных проточных водонагревателей с закрытой (открытой) камерой сгорания “ARISTON”, “BAXI”. “GazLux”, “GasEco”, “Mora”, “AEG”, “Hermann”, “NevaLux”, “Neva”, “Vektor” и других аналогичных водонагревателей | 843.6436 | 876.0395
398 | 2018-10-01 | 01.10.2018 | Техническое обслуживание настенных двухконтурных газовых котлов “ARISTON”, “BAXI”. “GazLux”, “GasEco”, “Mora”, “AEG”, “Hermann”, “NevaLux” и других аналогичных котлов | 1783.0455 | 1851.5144
398 | 2018-10-01 | 01.10.2018 | Техническое обслуживание настенного двухконтурного газового котла «RIHTERS» и других аналогичных котлов | 1318.4383 | 1369.0663
398 | 2018-10-01 | 01.10.2018 | Техническое обслуживание настенного двухконтурного газового котла VAILLANT turho TEC | 1028.068 | 1067.5458
398 | 2018-10-01 | 01.10.2018 | Техническое обслуживание настенного двухконтурного газового котла VAILLANT atmo TEC | 926.046 | 961.6061
398 | 2018-10-01 | 01.10.2018 | Техническое обслуживание напольных двухконтурных газовых котлов “VektorLux”. “Лемакс”, “Данко”, “Ривнетерм”, “Термотехник” и других аналогичных котлов | 784.7847 | 814.9204
398 | 2018-10-01 | 01.10.2018 | Техническое обслуживание одноконтурного настенного котла с открытой (закрытой) камерой сгорания | 835.7957 | 867.8903
398 | 2018-10-01 | 01.10.2018 | Техническое обслуживание духового шкафа газового | 53.6814 | 55.7428
398 | 2018-10-01 | 01.10.2018 | Механические испытания сварных соединенний | 893.2781 | 927.58
398 | 2018-10-01 | 01.10.2018 | Рентгеновский контроль сварных соединений -диаметром до 273 | 948.4784 | 984.9
398 | 2018-10-01 | 01.10.2018 | Рентгеновский контроль сварных соединений -диаметром 273 и свыше | 1728.8713 | 1795.26
398 | 2018-10-01 | 01.10.2018 | Проверка изолирующих соединений (ИФС), (ИС) | 361.1325 | 375
398 | 2018-10-01 | 01.10.2018 | Приемка в эксплуатацию электрохимических устройств | 2325.3563 | 2414.65
398 | 2018-10-01 | 01.10.2018 | Визуальный и измерительный контроль (ВИК) соединитель-ных деталей, труб и контроль-ных сварных соединений (КСС) | 170.0886 | 176.62
398 | 2018-10-01 | 01.10.2018 | Ультразвуковой контроль | 948.4784 | 984.9
398 | 2018-10-01 | 01.10.2018 | Техническое обслуживание факельной горелки | 235.4354 | 244.4761
398 | 2018-10-01 | 01.10.2018 | Техническое обслуживание пламенных фатометров | 159.9299 | 166.0712
398 | 2018-10-01 | 01.10.2018 | Подготовка к поверке счетчиков газа бытовых до G10 | 696.3309 | 723.07
398 | 2018-10-01 | 01.10.2018 | Подготовка к поверке счетчиков газа бытовых G16; G25 | 1274.0948 | 1323.02
398 | 2018-10-01 | 01.10.2018 | Подготовка к поверке сигнализатор СОУ-1, БУГ, СЗ-2-2, СЗ-2 СЗ-2-2Д, СЗ-2-2В, СЗЦ-2, RGD COO MP1, RGI COOL 42,УКЗ-РУ-СО, DOMINO B-10- ДМ 03G, RIVELGAS CO, СОУ1, СЗ-2-2Г, СЗ-2-2ГВ, МАК-СК, МАК-С, ОРТ-СО-01 | 1317.4341 | 1368.0235
398 | 2018-10-01 | 01.10.2018 | Подготовка к поверке сигнализатор СГГ6,СГГ-6М, СЗ-1-1ГВ, СЗ-1-1В, СЗ-1-2ГВ, СЗ-1-2В, СИКЗ,СЗ-1-1, СЗ-1, RGD MET MP1, СЗЦ-1, СЗ-1-2, СЗ-1-1Д, УКЗ-РУ-СН4(2), СЗ-1-1Г, СЗ-1-2Г, СЗ-1-1ГТ, СЗ-1-2Д, SCACOB10-SCO1/02 | 899.438 | 933.9764
398 | 2018-10-01 | 01.10.2018 | Подготовка к поверке сигнализатор САОГ | 1798.876 | 1867.9528
398 | 2018-10-01 | 01.10.2018 | Подготовка к поверке сигнализатор ЭКО-1, СТГ-1-1, СТГ1-1Д10(В), МАК-С-2М | 2213.1399 | 2298.1245
398 | 2018-10-01 | 01.10.2018 | Подготовка к поверке сигнализатор СТГ1-2Д10(В), СТГ-1-2,ЭКО-2 | 3112.5779 | 3232.1009
398 | 2018-10-01 | 01.10.2018 | Подготовка к поверке сигнализатор ЭКО-3 | 4012.0159 | 4166.0773