## свыше 100 кВт
| УТВЕРЖДАЮ: | [12 empty] | ГРАФИК | [28 empty] | УТВЕРЖДАЮ:
| Заместитель генерального директора - главный инженер ОАО"Газпром газораспределение Пенза" | [5 empty] | ОБСЛУЖИВАНИЯ ГАЗИФИЦИРОВАНЫХ ОБЪЕКТОВ МОЩНОСТЬЮ СВЫШЕ 100 кВт | [35 empty] | Главный инженер - Начальник ПТО Филиала ОАО "Газпром газораспределение Пенза " в г.Сердобске
по г.Сердобск и Сердобскому району
| ___________________ | / М.В. Комиссаров / | [15 empty] | НА 2015 Г О Д | [24 empty] | ________________ / А.В.Савельев /
№ П\П | Наименование объекта | Адрес | Январь |  |  |  |  | Февраль |  |  |  | Март |  |  |  | Апрель |  |  |  |  | Май |  |  |  | Июнь |  |  |  | Июль |  |  |  |  | Август |  |  |  | Сентябрь |  |  |  |  | Октябрь |  |  |  | Ноябрь |  |  |  | Декабрь
|  |  | 1 | 2 | 3 | 4 | 5 | 6 | 7 | 8 | 9 | 10 | 11 | 12 | 13 | 14 | 15 | 16 | 17 | 18 | 19 | 20 | 21 | 22 | 23 | 24 | 25 | 26 | 27 | 28 | 29 | 30 | 31 | 32 | 33 | 34 | 35 | 36 | 37 | 38 | 39 | 40 | 41 | 42 | 43 | 44 | 45 | 46 | 47 | 48 | 49 | 50 | 51 | 52 | 53
1 | ООО "ГЕЛИОС", котельная.№1 (круглогодичн.) | г.Сердобск,пр.Строителей 12. | bar: Январь 1 to Январь 3; Февраль 7; Март 11; Апрель 15; Май 20; Июнь 24; Июль 28; Август 33; Сентябрь 37; Октябрь 42; Ноябрь 46; Декабрь 50
2 | ООО "ГЕЛИОС", котельная.№2 (сезон.) | г.Сердобск,ул.Герцена 15. | Январь 1: В; Январь 2: В; Январь 3: ТО; Февраль 7: ТО; Март 11: ТО; Апрель 15: ТО; Апрель 16: откл.; Октябрь 42: ТО; Октябрь 43: пуск; Ноябрь 46: ТО; Декабрь 50: ТО
3 | ООО "ГЕЛИОС", котельная.№3 (сезон..) | г.Сердобск,Ул.Тюрина 8. | Январь 1: В; Январь 2: В; Январь 3: ТО; Февраль 7: ТО; Март 11: ТО; Апрель 15: ТО; Апрель 16: откл.; Октябрь 42: ТО; Октябрь 43: пуск; Ноябрь 46: ТО; Декабрь 50: ТО
4 | МУП "Сердобская теплосеть г.Сердобска", котельная.№4 (сезон.) | г.Сердобск,ул.Ленина 47. | Январь 1: В; Январь 2: В; Январь 3: ТО; Февраль 7: ТО; Март 11: ТО; Апрель 15: ТО; Апрель 16: откл.; Октябрь 42: ТО; Октябрь 43: пуск; Ноябрь 46: ТО; Декабрь 50: ТО
5 | МУП "Сердобская теплосеть г.Сердобска", котельная.№5 (сезон.) | г.Сердобск,ул.Гоголя 4. | Январь 1: В; Январь 2: В; Январь 3: ТО; Февраль 7: ТО; Март 11: ТО; Апрель 15: ТО; Апрель 16: откл.; Октябрь 42: ТО; Октябрь 43: пуск; Ноябрь 46: ТО; Декабрь 50: ТО
6 | МУП "Сердобская теплосеть г.Сердобска", котельная.№6 (сезон.) | г.Сердобск,ул.Ленина 32. | Январь 1: В; Январь 2: В; Январь 3: ТО; Февраль 7: ТО; Март 11: ТО; Апрель 15: ТО; Апрель 16: откл.; Октябрь 42: ТО; Октябрь 43: пуск; Ноябрь 46: ТО; Декабрь 50: ТО
7 | МУП "Сердобская теплосеть г.Сердобска", котельная.№7 (круглогодичн.) | г.Сердобск,ул.Энергетиков 2. | bar: Январь 1 to Январь 3; Февраль 7; Март 11; Апрель 15; Май 20; Июнь 24; Июль 28; Август 33; Сентябрь 37; Октябрь 42; Ноябрь 46; Декабрь 50
8 | ООО "ГЕЛИОС", котельная.№9 (круглогодичн.) | г.Сердобск,ул.Ленина 291. | bar: Январь 1 to Январь 2; Январь 4; Февраль 8; Март 12; Апрель 16; Май 21; Июнь 25; Июль 29; Август 34; Сентябрь 38; Октябрь 43; Ноябрь 47; Декабрь 51
9 | МУП "Сердобская теплосеть г.Сердобска", котельная.№10 (сезон.) | г.Сердобск,ул.Балашовская 2/1. | Январь 1: В; Январь 2: В; Январь 4: ТО; Февраль 8: ТО; Март 12: ТО; Апрель 16: ТО; Апрель 17: откл.; Октябрь 43: ТО; Октябрь 44: пуск; Ноябрь 47: ТО; Декабрь 51: ТО
10 | МУП "Сердобская теплосеть г.Сердобска", котельная.№11 (круглогодичн.). | г.Сердобск,ул.Комсомольская 49. | bar: Январь 1 to Январь 2; Январь 4; Февраль 8; Март 12; Апрель 16; Май 21; Июнь 25; Июль 29; Август 34; Сентябрь 38; Октябрь 43; Ноябрь 47; Декабрь 51
11 | МУП "Сердобская теплосеть г.Сердобска", котельная.№12 (круглогодичн.). | г.Сердобск,ул.Сорокина 17. | bar: Январь 1 to Январь 2; Январь 4; Февраль 8; Март 12; Апрель 16; Май 21; Июнь 25; Июль 29; Август 34; Сентябрь 38; Октябрь 43; Ноябрь 47; Декабрь 51
12 | МУП "Сердобская теплосеть г.Сердобска", котельная.№13 (круглогодичн.). | г.Сердобск,ул.Фрунзе 97. | bar: Январь 1 to Январь 2; Январь 4; Февраль 8; Март 12; Апрель 16; Май 21; Июнь 25; Июль 29; Август 34; Сентябрь 38; Октябрь 43; Ноябрь 47; Декабрь 51
13 | ООО "ГЕЛИОС", котельная.№14 (круглогодичн.). | г.Сердобск,ул.М.Горького 251ф. | bar: Январь 1 to Январь 2; Январь 4; Февраль 8; Март 12; Апрель 16; Май 21; Июнь 25; Июль 29; Август 34; Сентябрь 38; Октябрь 43; Ноябрь 47; Декабрь 51
14 | МУП"Сердобская теплосеть г.Сердобска", котельная.№15 (сезон.). | г.Сердобск,ул.Нагорная пл.5. | Январь 1: В; Январь 2: В; Январь 4: ТО; Февраль 8: ТО; Март 12: ТО; Апрель 16: ТО; Апрель 17: откл.; Октябрь 43: ТО; Октябрь 44: пуск; Ноябрь 47: ТО; Декабрь 51: ТО
15 | Филиал ОАО "РЭУ""Саратовский" в/ч 01575 (сезон.) | г.Сердобск,ул.Набережная. | Январь 1: В; Январь 2: В; Январь 4: ТО; Февраль 8: ТО; Март 12: ТО; Апрель 16: ТО; Апрель 17: откл.; Октябрь 43: ТО; Октябрь 44: пуск; Ноябрь 47: ТО; Декабрь 51: ТО
16 | Филиал ОАО "РЭУ""Саратовский" в/ч 01575 (сезон.) | г.Сердобск,ул.Балашовская. | Январь 1: В; Январь 2: В; Январь 4: ТО; Февраль 8: ТО; Март 12: ТО; Апрель 16: ТО; Апрель 17: откл.; Октябрь 43: ТО; Октябрь 44: пуск; Ноябрь 47: ТО; Декабрь 51: ТО
17 | Филиал ОАО "РЭУ""Саратовский" в/ч01575 (круглогодичн.). | п.Сазанье. | bar: Январь 1 to Январь 2; Январь 4; Февраль 8; Март 12; Апрель 16; Май 21; Июнь 25; Июль 29; Август 34; Сентябрь 38; Октябрь 43; Ноябрь 47; Декабрь 51
18 | ФБУ ЛИУ№6 УФСИН (круглогодичн.). | г.Сердобск,ЯК 7/6. | bar: Январь 1 to Январь 2; Январь 4; Февраль 8; Март 12; Апрель 16; Май 21; Июнь 25; Июль 29; Август 34; Сентябрь 38; Октябрь 43; Ноябрь 47; Декабрь 51
19 | ООО "Энергосбыт - Комфорт", мод.котельная №1 (сезон.) | г.Сердобск ул.Чайковского 97. | Январь 1: В; Январь 2: В; Январь 5: ТО; Февраль 9: ТО; Март 13: ТО; Апрель 17: ТО; Апрель 18: откл.; Октябрь 44: ТО; Ноябрь 48: ТО; Декабрь 52: ТО
20 | ООО "Энергосбыт - Комфорт", мод.котельная №2 (сезон.) | г.Сердобск ул.Гагарина 17. | Январь 1: В; Январь 2: В; Январь 5: ТО; Февраль 9: ТО; Март 13: ТО; Апрель 17: ТО; Апрель 18: откл.; Октябрь 44: ТО; Ноябрь 48: ТО; Декабрь 52: ТО
21 | ООО "Энергосбыт - Комфорт", мод.котельная №3 (сезон.) | г.Сердобск ул.Яблочкова 44. | Январь 1: В; Январь 2: В; Январь 5: ТО; Февраль 9: ТО; Март 13: ТО; Апрель 17: ТО; Апрель 18: откл.; Октябрь 44: ТО; Ноябрь 48: ТО; Декабрь 52: ТО
22 | ООО "Энергосбыт - Комфорт", мод.котельная №4 (сезон.) | г.Сердобск ул.Гагарина 30. | Январь 1: В; Январь 2: В; Январь 5: ТО; Февраль 9: ТО; Март 13: ТО; Апрель 17: ТО; Апрель 18: откл.; Октябрь 44: ТО; Ноябрь 48: ТО; Декабрь 52: ТО
23 | ООО "Энергосбыт - Комфорт", мод.котельная №5 (сезон.) | г.Сердобск ул.Гагарина 13. | Январь 1: В; Январь 2: В; Январь 5: ТО; Февраль 9: ТО; Март 13: ТО; Апрель 17: ТО; Апрель 18: откл.; Октябрь 44: ТО; Ноябрь 48: ТО; Декабрь 52: ТО
24 | ООО "Энергосбыт - Комфорт", мод.котельная №6 (сезон.) | г.Сердобск ул.Саратовская 92. | Январь 1: В; Январь 2: В; Январь 5: ТО; Февраль 9: ТО; Март 13: ТО; Апрель 17: ТО; Апрель 18: откл.; Октябрь 44: ТО; Ноябрь 48: ТО; Декабрь 52: ТО
25 | ООО "Энергосбыт - Комфорт", мод.котельная №7 (сезон.) | г.Сердобск ул.Комсомольская 98а. | Январь 1: В; Январь 2: В; Январь 5: ТО; Февраль 9: ТО; Март 13: ТО; Апрель 17: ТО; Апрель 18: откл.; Октябрь 44: ТО; Ноябрь 48: ТО; Декабрь 52: ТО
26 | ООО "Энергосбыт - Комфорт", мод.котельная №8 (сезон.) | г.Сердобск ул.Комсомольская 89. | Январь 1: В; Январь 2: В; Январь 5: ТО; Февраль 9: ТО; Март 13: ТО; Апрель 17: ТО; Апрель 18: откл.; Октябрь 44: ТО; Ноябрь 48: ТО; Декабрь 52: ТО
27 | ООО "Энергосбыт - Комфорт", мод.котельная №10 (сезон.) | г.Сердобс ул.Яблочкова 2а. | Январь 1: В; Январь 2: В; Январь 5: ТО; Февраль 9: ТО; Март 13: ТО; Апрель 17: ТО; Апрель 18: откл.; Октябрь 44: ТО; Ноябрь 48: ТО; Декабрь 52: ТО
28 | ОАО "РЖД" филиал "Юго-Восточная ж/дорога", мод.котельная (сезон.) | г.Сердобск ул.Вокзальная 19. | Январь 1: В; Январь 2: В; Январь 5: ТО; Февраль 9: ТО; Март 13: ТО; Апрель 17: ТО; Апрель 18: откл.; Октябрь 44: ТО; Ноябрь 48: ТО; Декабрь 52: ТО
29 | ООО "Мечта" (круглогодичн.). | г.Сердобск,ул.Лесная 39. | bar: Январь 1 to Январь 3; Февраль 7; Март 11; Апрель 15; Май 20; Июнь 24; Июль 28; Август 33; Сентябрь 37; Октябрь 42; Ноябрь 46; Декабрь 50
30 | ОАО "Сердобский хлебокомбинат" (круглогодичн.). | г.Сердобск,ул.Куйбышева 1. | bar: Январь 1 to Январь 3; Февраль 7; Март 11; Апрель 15; Май 20; Июнь 24; Июль 28; Август 33; Сентябрь 37; Октябрь 42; Ноябрь 46; Декабрь 50
31 | ООО "Перспектива" (круглогодичн.). | г.Сердобск,ул.М.Горького 5/6. | bar: Январь 1 to Январь 3; Февраль 7; Март 11; Апрель 15; Май 20; Июнь 24; Июль 28; Август 33; Сентябрь 37; Октябрь 42; Ноябрь 46; Декабрь 50
32 | ОАО "ГПК Сердобский" (круглогодичн.). | г.Сердобск,ул.Пензенская 69. | bar: Январь 1 to Январь 3; Февраль 7; Март 11; Апрель 15; Май 20; Июнь 24; Июль 28; Август 33; Сентябрь 37; Октябрь 42; Ноябрь 46; Декабрь 50
33 | МУП КХ "Банно-прачечный комбинат" (круглогодичн.). | г.Сердобск,ул.Чапаева 81. | bar: Январь 1 to Январь 3; Февраль 7; Март 11; Апрель 15; Май 20; Июнь 24; Июль 28; Август 33; Сентябрь 37; Октябрь 42; Ноябрь 46; Декабрь 50
34 | МУП КХ "Банно-прачечный комбинат" (круглогодичн.). | г.Сердобск,ул.Гагарина 35. | bar: Январь 1 to Январь 2; Январь 4; Февраль 8; Март 12; Апрель 16; Май 21; Июнь 25; Июль 29; Август 34; Сентябрь 38; Октябрь 43; Ноябрь 47; Декабрь 51
35 | МУП КХ "Банно-прачечный комбинат" (круглогодичн.). | г.Сердобск,ул.Гагарина 17. | bar: Январь 1 to Январь 2; Январь 4; Февраль 8; Март 12; Апрель 16; Май 21; Июнь 25; Июль 29; Август 34; Сентябрь 38; Октябрь 43; Ноябрь 47; Декабрь 51
36 | ООО "ОДП №2" (сезон.). | п.Сазанье ул.Индустриальная 3. | Январь 1: В; Январь 2: В; Январь 4: ТО; Февраль 8: ТО; Март 12: ТО; Апрель 16: ТО; Апрель 17: откл.; Октябрь 43: ТО; Октябрь 44: пуск; Ноябрь 47: ТО; Декабрь 51: ТО
37 | ООО "Авто Лига" (сезон.). | г.Сердобск ул.Нагорная пл.5. | Январь 1: В; Январь 2: В; Январь 4: ТО; Февраль 8: ТО; Март 12: ТО; Апрель 16: ТО; Апрель 17: откл.; Октябрь 43: ТО; Октябрь 44: пуск; Ноябрь 47: ТО; Декабрь 51: ТО
38 | МКП "Водоканал" (сезон.). | г.Сердобск ул.Калинина 124а. | Январь 1: В; Январь 2: В; Январь 4: ТО; Февраль 8: ТО; Март 12: ТО; Апрель 16: ТО; Апрель 17: откл.; Октябрь 43: ТО; Октябрь 44: пуск; Ноябрь 47: ТО; Декабрь 51: ТО
39 | МУП ЖКХ г.Сердобск (сезон.). | г.Сердобск,ул.Ленина 232. | Январь 1: В; Январь 2: В; Январь 4: ТО; Февраль 8: ТО; Март 12: ТО; Апрель 16: ТО; Апрель 17: откл.; Октябрь 43: ТО; Октябрь 44: пуск; Ноябрь 47: ТО; Декабрь 51: ТО
40 | МУП ЖКХ г.Сердобск (сезон.). | г.Сердобск,ул.Куйбышева 6. | Январь 1: В; Январь 2: В; Январь 4: ТО; Февраль 8: ТО; Март 12: ТО; Апрель 16: ТО; Апрель 17: откл.; Октябрь 43: ТО; Октябрь 44: пуск; Ноябрь 47: ТО; Декабрь 51: ТО
41 | ООО "МК "Комфорт" (сезон.). | г.Сердобск,ул.Куйбышева 54. | Январь 1: В; Январь 2: В; Январь 4: ТО; Февраль 8: ТО; Март 12: ТО; Апрель 16: ТО; Апрель 17: откл.; Октябрь 43: ТО; Октябрь 44: пуск; Ноябрь 47: ТО; Декабрь 51: ТО
42 | ОАО "Сердобский АТП" (сезон.). | г.Сердобск,ул.Сережникова 10. | Январь 1: В; Январь 2: В; Январь 4: ТО; Февраль 8: ТО; Март 12: ТО; Апрель 16: ТО; Апрель 17: откл.; Октябрь 43: ТО; Октябрь 44: пуск; Ноябрь 47: ТО; Декабрь 51: ТО
43 | ЛПУ санаторий "Полесье" (круглогодичн.). | г.Сердобск,мик-он "Ясенки" | bar: Январь 1 to Январь 2; Январь 4; Февраль 8; Март 12; Апрель 16; Май 21; Июнь 25; Июль 29; Август 34; Сентябрь 38; Октябрь 43; Ноябрь 47; Декабрь 51
44 | ЗАО "Сердобск-Хлеб" (сезон.) | г.Сердобск,ул.Вокзальная 1. | Январь 1: В; Январь 2: В; Январь 4: ТО; Февраль 8: ТО; Март 12: ТО; Апрель 16: ТО; Апрель 17: откл.; Октябрь 43: ТО; Октябрь 44: пуск; Ноябрь 47: ТО; Декабрь 51: ТО
45 | ЗАО "Сердобск-Хлеб" (сезон.) | ст.Балтинка,ул.Элеваторная 14. | Январь 1: В; Январь 2: В; Январь 4: ТО; Февраль 8: ТО; Март 12: ТО; Апрель 16: ТО; Апрель 17: откл.; Октябрь 43: ТО; Октябрь 44: пуск; Ноябрь 47: ТО; Декабрь 51: ТО
46 | ООО "Большевик" (сезон.). | с.Рощино п.Октябрьский. | Январь 1: В; Январь 2: В; Январь 4: ТО; Февраль 8: ТО; Март 12: ТО; Апрель 16: ТО; Апрель 17: откл.; Октябрь 43: ТО; Октябрь 44: пуск; Ноябрь 47: ТО; Декабрь 51: ТО
47 | ЗАО "Пензамясопром" (сезон.) | п.Сазанье ул.Степная 16. | Январь 1: В; Январь 2: В; Январь 3: ТО; Февраль 6: ТО; Март 10: ТО; Апрель 14: ТО; Апрель 15: откл.; Октябрь 41: ТО; Октябрь 42: пуск; Ноябрь 45: ТО; Декабрь 49: ТО
48 | МУП "ЖКХ" "Сокольское" (сезон.). | с.Соколка ул.Школьная 9. | Январь 1: В; Январь 2: В; Январь 3: ТО; Февраль 6: ТО; Март 10: ТО; Апрель 14: ТО; Апрель 15: откл.; Октябрь 41: ТО; Октябрь 42: пуск; Ноябрь 45: ТО; Декабрь 49: ТО
49 | МУП "ЖКХ" "Гуленовского сельсовета" (сезон.) | с.Гуленовка ул.Комсомольская 9. | Январь 1: В; Январь 2: В; Январь 3: ТО; Февраль 6: ТО; Март 10: ТО; Апрель 14: ТО; Апрель 15: откл.; Октябрь 41: ТО; Октябрь 42: пуск; Ноябрь 45: ТО; Декабрь 49: ТО
50 | МУП "ЖКХ" "Мещерского сельсовета" (сезон.) | с.Мещерское ул.Солнечная 14. | Январь 1: В; Январь 2: В; Январь 3: ТО; Февраль 6: ТО; Март 10: ТО; Апрель 14: ТО; Апрель 15: откл.; Октябрь 41: ТО; Октябрь 42: пуск; Ноябрь 45: ТО; Декабрь 49: ТО
51 | МУП "ЖКХ" "Секретарского сельсовета" (сезон.) | с.Секретарка ул.Школьная 4/2. | Январь 1: В; Январь 2: В; Январь 3: ТО; Февраль 6: ТО; Март 10: ТО; Апрель 14: ТО; Апрель 15: откл.; Октябрь 41: ТО; Октябрь 42: пуск; Ноябрь 45: ТО; Декабрь 49: ТО
52 | МДОУ ДС "Ёлочка" с.Долгоруково (сезон.). | с.Долгоруково ул.Слепцова 30. | Январь 1: В; Январь 2: В; Январь 3: ТО; Февраль 6: ТО; Март 10: ТО; Апрель 14: ТО; Апрель 15: откл.; Октябрь 41: ТО; Октябрь 42: пуск; Ноябрь 45: ТО; Декабрь 49: ТО
53 | МОУ СОШ с.Рощино (сезон.). | с.Рощино ул.40 лет Октября 9. | Январь 1: В; Январь 2: В; Январь 3: ТО; Февраль 6: ТО; Март 10: ТО; Апрель 14: ТО; Апрель 15: откл.; Октябрь 41: ТО; Октябрь 42: пуск; Ноябрь 45: ТО; Декабрь 49: ТО
54 | МБУК "БДЦ "Фиеста"с.Рощино (сезон.) | с.Рощино ул.Советская 23. | Январь 1: В; Январь 2: В; Январь 3: ТО; Февраль 6: ТО; Март 10: ТО; Апрель 14: ТО; Апрель 15: откл.; Октябрь 41: ТО; Октябрь 42: пуск; Ноябрь 45: ТО; Декабрь 49: ТО
55 | МДОУ ДС "Солнышко" с.Рощино (сезон.). | с.Рощино ул.Советская 21а. | Январь 1: В; Январь 2: В; Январь 3: ТО; Февраль 6: ТО; Март 10: ТО; Апрель 14: ТО; Апрель 15: откл.; Октябрь 41: ТО; Октябрь 42: пуск; Ноябрь 45: ТО; Декабрь 49: ТО
56 | МУЗ "Сердобская ЦРБ им.А.И.Настина" (сезон.) | с.Куракино,ул.Ленинская 135. | Январь 1: В; Январь 2: В; Январь 3: ТО; Февраль 6: ТО; Март 10: ТО; Апрель 14: ТО; Апрель 15: откл.; Октябрь 41: ТО; Октябрь 42: пуск; Ноябрь 45: ТО; Декабрь 49: ТО
57 | ООО "Студёновка" (сезон.). | с.Н.Студеновка,ул.Школьная 4 а. | Январь 1: В; Январь 2: В; Январь 3: ТО; Февраль 6: ТО; Март 10: ТО; Апрель 14: ТО; Апрель 15: откл.; Октябрь 41: ТО; Октябрь 42: пуск; Ноябрь 45: ТО; Декабрь 49: ТО
Условные обозначения:
|  |  |  | ТО |  | Техническое обслуживание внутренних газопроводов и газоиспользующего оборудования в производственных зданиях предприятий и котельных (1 раз в месяц)
Текущий ремонт внутренних газопроводов и газоиспользующего оборудования производственных зданиях предприятий и котельных должен проводиться по результатам проведения ТО
|  |  |  | пуск |  | Сезонный пуск
|  |  |  | откл |  | Сезонное отключение
Начальник Сердобского ЭУГХ ________________ Ю.Н.Савельев
Цвета условных обозначений видов работ и нумерацию недель (по месяцам) не менять!!!

## до 100 кВт (hidden)
| УТВЕРЖДАЮ: | [12 empty] | ГРАФИК | [28 empty] | УТВЕРЖДАЮ:
| Заместитель генерального директора - главный инженер ОАО"Газпром газораспределение Пенза" | [5 empty] | ОБСЛУЖИВАНИЯ КОММУНАЛЬНО БЫТОВЫХ ОБЪЕКТОВ МОЩНОСТЬЮ ДО 100 кВт | [35 empty] | Главный инженер - Начальник ПТО Филиала ОАО "Газпром газораспределение Пенза " в г. _____________
_________________ район
| ___________________ | М.В. Комиссаров | [15 empty] | НА 2015 Г О Д | [24 empty] | ______________/_______________/
№ П\П | Наименование объекта | Адрес | Январь |  |  |  |  | Февраль |  |  |  | Март |  |  |  | Апрель |  |  |  |  | Май |  |  |  | Июнь |  |  |  | Июль |  |  |  |  | Август |  |  |  | Сентябрь |  |  |  |  | Октябрь |  |  |  | Ноябрь |  |  |  | Декабрь
|  |  | 1 | 2 | 3 | 4 | 5 | 6 | 7 | 8 | 9 | 10 | 11 | 12 | 13 | 14 | 15 | 16 | 17 | 18 | 19 | 20 | 21 | 22 | 23 | 24 | 25 | 26 | 27 | 28 | 29 | 30 | 31 | 32 | 33 | 34 | 35 | 36 | 37 | 38 | 39 | 40 | 41 | 42 | 43 | 44 | 45 | 46 | 47 | 48 | 49 | 50 | 51 | 52 | 53
1 | bar: Январь 1 to Январь 2
3 | bar: Январь 1 to Январь 2
4 | bar: Январь 1 to Январь 2
5 | bar: Январь 1 to Январь 2
6 | bar: Январь 1 to Январь 2
7 | bar: Январь 1 to Январь 2
8 | bar: Январь 1 to Январь 2
9 | bar: Январь 1 to Январь 2
10 | bar: Январь 1 to Январь 2
11 | bar: Январь 1 to Январь 2
12 | bar: Январь 1 to Январь 2
13 | bar: Январь 1 to Январь 2
14 | bar: Январь 1 to Январь 2
15 | bar: Январь 1 to Январь 2
2 | bar: Январь 1 to Январь 2
6 | bar: Январь 1 to Январь 2
7 | bar: Январь 1 to Январь 2
8 | bar: Январь 1 to Январь 2
9 | bar: Январь 1 to Январь 2
10 | bar: Январь 1 to Январь 2
11 | bar: Январь 1 to Январь 2
12 | bar: Январь 1 to Январь 2
13 | bar: Январь 1 to Январь 2
14 | bar: Январь 1 to Январь 2
15 | bar: Январь 1 to Январь 2
2 | bar: Январь 1 to Январь 2
3 | bar: Январь 1 to Январь 2
4 | bar: Январь 1 to Январь 2
5 | bar: Январь 1 to Январь 2
7 | bar: Январь 1 to Январь 2
8 | bar: Январь 1 to Январь 2
9 | bar: Январь 1 to Январь 2
10 | bar: Январь 1 to Январь 2
11 | bar: Январь 1 to Январь 2
12 | bar: Январь 1 to Январь 2
13 | bar: Январь 1 to Январь 2
14 | bar: Январь 1 to Январь 2
15 | bar: Январь 1 to Январь 2
16 | bar: Январь 1 to Январь 2
17 | bar: Январь 1 to Январь 2
18 | bar: Январь 1 to Январь 2
19 | bar: Январь 1 to Январь 2
20 | bar: Январь 1 to Январь 2
21 | bar: Январь 1 to Январь 2
22 | bar: Январь 1 to Январь 2
23 | bar: Январь 1 to Январь 2
24 | bar: Январь 1 to Январь 2
25 | bar: Январь 1 to Январь 2
26 | bar: Январь 1 to Январь 2
27 | bar: Январь 1 to Январь 2
28 | bar: Январь 1 to Январь 2
29 | bar: Январь 1 to Январь 2
30 | bar: Январь 1 to Январь 2
31 | bar: Январь 1 to Январь 2
32 | bar: Январь 1 to Январь 2
33 | bar: Январь 1 to Январь 2
34 | bar: Январь 1 to Январь 2
35 | bar: Январь 1 to Январь 2
36 | bar: Январь 1 to Январь 2
37 | bar: Январь 1 to Январь 2
38 | bar: Январь 1 to Январь 2
39 | bar: Январь 1 to Январь 2
40 | bar: Январь 1 to Январь 2
41 | bar: Январь 1 to Январь 2
42 | bar: Январь 1 to Январь 2
43 | bar: Январь 1 to Январь 2
44 | bar: Январь 1 to Январь 2
45 | bar: Январь 1 to Январь 2
46 | bar: Январь 1 to Январь 2
47 | bar: Январь 1 to Январь 2
48 | bar: Январь 1 to Январь 2
49 | bar: Январь 1 to Январь 2
Условные обозначения:
|  |  |  | ТО |  | Техническое обслуживание газового оборудования и газопроводов административных и общественных зданий (1раз в год)
|  |  |  | пуск |  | Сезонный пуск
|  |  |  | откл. |  | Сезонное отключение
Начальник участка________________
Цвета условных обозначений видов работ и нумерацию недель (по месяцам) не менять!!!

## ГРПШ по договорам (hidden)
| УТВЕРЖДАЮ: | [12 empty] | ГРАФИК | [28 empty] | УТВЕРЖДАЮ:
| Заместитель генерального директора - главный инженер ОАО"Газпром газораспределение Пенза" | [41 empty] | Главный инженер - Начальник ПТО Филиала ОАО "Газпром газораспределение Пенза" в г.Сердобске
ОБСЛУЖИВАНИЯ ГРП, ГРУ и ГРПШ
по г.Сердобск и Сердобскому району
| ___________________ | М.В. Комиссаров | [15 empty] | НА 2015 Г О Д | [24 empty] | _________ / А.В.Савельев /
№ П\П | Место расположения. Юр.лицо | № ГРП, ГРПШ | Январь |  |  |  |  | Февраль |  |  |  | Март |  |  |  | Апрель |  |  |  |  | Май |  |  |  | Июнь |  |  |  | Июль |  |  |  |  | Август |  |  |  | Сентябрь |  |  |  |  | Октябрь |  |  |  | Ноябрь |  |  |  | Декабрь
|  |  | 1 | 2 | 3 | 4 | 5 | 6 | 7 | 8 | 9 | 10 | 11 | 12 | 13 | 14 | 15 | 16 | 17 | 18 | 19 | 20 | 21 | 22 | 23 | 24 | 25 | 26 | 27 | 28 | 29 | 30 | 31 | 32 | 33 | 34 | 35 | 36 | 37 | 38 | 39 | 40 | 41 | 42 | 43 | 44 | 45 | 46 | 47 | 48 | 49 | 50 | 51 | 52 | 53
1 | ООО "ОДП №2" п.Сазанье ул.Индустриальная 3 | ГРПШ №43 | bar: Январь 1 to Январь 2
2 | Маслов Владимир Александрович г.Сердобск ул.М.Горького 180Б | ГРПШ №44 | bar: Январь 1 to Январь 2
3 | ООО "Автолига" г.Сердобск ул.Нагорная пл.5 | ГРПШ №45 | bar: Январь 1 to Январь 2
4 | ООО "МК Комфорт" г.Сердобск ул.Куйбышева 54 | ГРПШ №46 | bar: Январь 1 to Январь 2
5 | Федерация профсоюзов Пензенской области г.Сердобск мик-он "Ясенки" (Полесье) | ГРПШ №47 | bar: Январь 1 to Январь 2
6 | Администрация Рощинского сельсовета с.Рощино ул.Гагарина | ГРПШ №3 | bar: Январь 1 to Январь 2
7 | ЗАО "Сердобский машиностроительный завод" г.Сердобск ул.Вокзальная 10 | ГРПШ №48 | bar: Январь 1 to Январь 2
8 | ООО "Бизнес Центр Лина" г.Сердобск ул.Ленина 81 | ГРПШ №49 | bar: Январь 1 to Январь 2
9 | ИП Копейкин Роман Валерьевич г.Сердобск ул.Лесная 35 | ГРПШ №50 | bar: Январь 1 to Январь 2
10 | Администрация г.Сердобска г.Сердобск ул.Ленина 226д | ГРПШ №51 | bar: Январь 1 to Январь 2
11 | Администрация Рощинского сельсовета с.Рощино ул.Победы | ГРПШ №4 | bar: Январь 1 to Январь 2
12 | Администрация г.Сердобска ГРПШ к модульной котельной №1 г.Сердобск ул.Чайковского 97 | ГРПШ №52 | bar: Январь 1 to Январь 2
13 | Администрация г.Сердобска ГРПШ к модульной котельной №10 г.Сердобск ул.Яблочкова 2а | ГРПШ №52 | bar: Январь 1 to Январь 2
14 | Администрация г.Сердобска ГРПШ к модульной котельной №4 г.Сердобск ул.Гагарина 30 | ГРПШ №53 | bar: Январь 1 to Январь 2
15 | Администрация г.Сердобска ГРПШ к модульной котельной №5 г.Сердобск ул.Пушкина 86 | ГРПШ №54 | bar: Январь 1 to Январь 2
16 | Администрация г.Сердобска ГРПШ к модульной котельной очистных сооружений г.Сердобск ул.Калинина 124а | ГРПШ №55 | bar: Январь 1 to Январь 2
17 | Администрация г.Сердобска ГРПШ к общежитию №1 ГБОУ СПО "СМТ" г.Сердобск ул.Энергетиков 2в | ГРПШ №56 | bar: Январь 1 to Январь 2
18 | Администрация г.Сердобска ГРПШ к Жилым домам ветеранов ВОВ г.Сердобск ул.Ленина | ГРПШ №57 | bar: Январь 1 to Январь 2
19 | Администрация г.Сердобска ГРПШ г.Сердобск СМЗ | ГРПШ №58 | bar: Январь 1 to Январь 2
20 | ООО "Фермер-Плодородие"п.Сазанье ул.Менделеева 1а | ГРПШ №27 | bar: Январь 1 to Январь 2
21 | ЗАО "Сердобск-Хлеб" г.Сердобск ул.Вокзальная1 зерносушилка №1 | ГРПШ №59 | bar: Январь 1 to Январь 2
22 | ЗАО "Сердобск-Хлеб" г.Сердобск ул.Вокзальная1 зерносушилка №2 | ГРПШ №60 | bar: Январь 1 to Январь 2
23 | ООО "Перспектива" г.Сердобск ул.М.Горького 5\6 | ГРПШ №61 | bar: Январь 1 to Январь 2
24 | МУП "Сердобская теплосеть" г.Сердобск ул.Фрунзе 97 | ГРПШ №62 | bar: Январь 1 to Январь 2
25 | МБОУ ДОД ДЮСШ г.Сердобск ул.Гагарина 35 (бассейн) | ГРПШ №63 | bar: Январь 1 to Январь 2
26 | ИП Алиев Видади Ахверди Оглы г.Сердобск кафе "Чинар" | ГРПШ №64 | bar: Январь 1 to Январь 2
27 | ИП Чумак Ольга Александровна г.Сердобск ул.Молодежная 29б кафе "Кадриль" | ГРПШ №65 | bar: Январь 1 to Январь 2
28 | ООО "Нью Спейс" г.Сердобск ул.М.Горького 251з | ГРПШ №66 | bar: Январь 1 to Январь 2
29 | ИП Яшин Вячеслав Викторович г.Сердобск ул Ленина 71 | ГРПШ №67 | bar: Январь 1 to Январь 2
30 | ИП Кутяков Дмитрий Юрьевич г.Сердобск ул.Островского 10в | ГРПШ №68 | bar: Январь 1 to Январь 2
31 | ООО "Инвест-Энерго" г.Сердобск ул.Сорокина 84 (котельная ЦРБ) | ГРПШ №69 | bar: Январь 1 to Январь 2
32 | МОУ СОШ с.Рощино ул.40 лет Октября 9 | ГРПШ №5 | bar: Январь 1 to Январь 2
33 | ИП Анзоров Ризван Мусаевич с.Камзолка ул.Луговая 3а | ГРПШ №3 | bar: Январь 1 to Январь 2
34 | ОАО "Пензенское объединение автовокзалов" г.Сердобск ул.Вокзальная 3 | ГРПШ №70 | bar: Январь 1 to Июнь 26
35 | ИП Алиев Видади Ахверди Оглы г.Сердобск ул.М.Горького 249В (автомойка) | ГРПШ №71 | bar: Январь 1 to Январь 2
36 | ООО "Большевик" с.Рощино ул.Победы 8в | ГРПШ №6 | bar: Январь 1 to Январь 2
37 | ООО "Техоснастка" п.Сазанье ул.Чаадаева 1б | ГРПШ №72 | bar: Январь 1 to Январь 2
38 | с.Куракино Кладбищенский храм | ГРПШ №10 | bar: Январь 1 to Январь 2
39 | ООО "Дом-Сервис" г.Сердобск ул.М.Горького 251Е | ГРПШ №73 | bar: Январь 1 to Январь 2
40 | ИП Пескова Ольга Александровна г.Сердобск ул.Гоголя 18 | ГРПШ №74 | bar: Январь 1 to Январь 2
41 | ИП Деревягин Вячеслав Иннокентиевич г.Сердобск ул.Лесная 33Р | ГРПШ №75 | bar: Январь 1 to Январь 2
42 | ИП Ерхалева Екатерина Владимировна г.Сердобск ул.Чапаева 81\24 | ГРПШ №76 | bar: Январь 1 to Январь 2
43 | ООО "Эврика" г.Сердобск ул.М.Горького 249а | ГРПШ №77 | bar: Январь 1 to Январь 2
44 | ООО "Омега" п.Сазанье ул.Индустриальная 1б | ГРПШ №78 | bar: Январь 1 to Январь 2
45 | ИП Руснак Ирина Вячеславовна г.Сердобск ул.Нагорная пл.5 | ГРПШ №79 | bar: Январь 1 to Январь 2
46 | Васина Илона Рудиковна г.Сердобск ул.Лесная 33м | ГРПШ №80 | bar: Январь 1 to Январь 2
47 | МДОУ детский сад "Солнышко" с.Рощино ул.Советская 21а | ГРПШ №6 | bar: Январь 1 to Январь 2
48 | ОАО "РЖД" филиал "Юго-Восточная железная дорога" г.Сердобск ул.Вокзальная 19 | ГРПШ №81 | bar: Январь 1 to Январь 2
49 | ОАО "Сердобское АТП" г.Сердобск ул.Сережникова 10 | ГРПШ №82 | bar: Январь 1 to Январь 2
50 | Администрация г.Сердобска ГРПШ к модульной котельной №2 г.Сердобск ул.Гагарина 17\32 | ГРПШ №83 | bar: Январь 1 to Январь 2
51 | Администрация г.Сердобска ГРПШ к модульной котельной №3 г.Сердобск ул.Яблочкова 44 | ГРПШ №84 | bar: Январь 1 to Январь 2
52 | Администрация г.Сердобска ГРПШ к модульной котельной №6 г.Сердобск ул.Саратовская 92 | ГРПШ №85 | bar: Январь 1 to Январь 2
53 | Администрация г.Сердобска ГРПШ к модульной котельной №7 г.Сердобск ул.Комсомольская 98а | ГРПШ №86 | bar: Январь 1 to Январь 2
54 | Администрация г.Сердобска ГРПШ к модульной котельной №8 г.Сердобск ул.Комсомольская 89 | ГРПШ №87 | bar: Январь 1 to Январь 2
55 | КФХ Арсамерзуев Хасмухамед Жемиевич с.Зеленовка ул.Улитинка (зерносушилка) | ГРПШ №8 | bar: Январь 1 to Январь 2
56 | ООО "Горстрой" г.Сердобск ул.Вокзальная 34 | ГРПШ №88 | bar: Январь 1 to Январь 2
57 | ООО "Студеновка" с.Н.Студеновка ул.Школьная 4а | ГРПШ №2 | bar: Январь 1 to Январь 2
58 | ИП Яшин Вячеслав Викторович г.Сердобск ул М.Горького 251А | ГРПШ №89 | bar: Январь 1 to Январь 2
59 | ЗАО "Гостинный двор" г.Сердобск ул.Ленина 88 | ГРПШ №90 | bar: Январь 1 to Январь 2
60 | Администрация Рощинского сельсовета с.Рощино ул.Саветская 23 (модульная котельная) | ГРПШ №7 | bar: Январь 1 to Январь 2
61 | МУП ЖКХ "Универсал" Кировского сельсовета с.Гуленовка ул.Комсомольская 9 | ГРПШ №4 | bar: Январь 1 to Январь 2
62 | ООО "РООИВиВК" г.Сердобск ул.Первомайская 1 | ГРПШ №91 | bar: Январь 1 to Январь 2
Условные обозначения:
|  |  | ТР |  | ТЕКУЩИЙ РЕМОНТ ГРП, ГРУ, ГРПШ производительностью свыше 50м³/час (1 раз в год)
|  |  | ТР |  | ТЕКУЩИЙ РЕМОНТ ГРПШ производительностью до 50м³/час (1 раз в 3 года)
|  |  | ТО |  | ТЕХНИЧЕСКОЕ ОБСЛУЖИВАНИЕ ГРП, ГРУ, ГРПШ производительностью свыше 50м³/час (2 раза в год)
|  |  | ТО |  | ТЕХНИЧЕСКОЕ ОБСЛУЖИВАНИЕ ГРПШ производительностью до 50м³/час (1 раз в год)
|  |  | ОСМ |  | ПРОВЕДЕНИЕ ОСМОТРА ТЕХНИЧЕСКОГО СОСТОЯНИЯ ГРП, ГРУ, ГРПШ производительностью свыше 50м³/час (24 раза в год)
|  |  | ОСМ |  | ПРОВЕДЕНИЕ ОСМОТРА ТЕХНИЧЕСКОГО СОСТОЯНИЯ ГРПШ производительностью до 50м³/час (12 раз в год)
|  |  | ППС |  | ПРОВЕРКА СРАБАТЫВАНИЯ ЗАПОРНЫХ И СБРОСНЫХ КЛАПАНОВ ГРП, ГРУ, ГРПШ производительностью свыше 50м³/час (4 раза в год)
Начальник участка _________ Савельев Ю.Н.
Цвета условных обозначений видов работ и нумерацию недель (по месяцам) не менять!!!

## ГРПШ (hidden)
| УТВЕРЖДАЮ: | [12 empty] | ГРАФИК | [28 empty] | УТВЕРЖДАЮ:
| Заместитель генерального директора - главный инженер ОАО"Газпром газораспределение Пенза" | [41 empty] | Главный инженер - Начальник ПТО Филиала ОАО "Газпром газораспределение Пенза" в г.Сердобске
ОБСЛУЖИВАНИЯ ГРП, ГРУ и ГРПШ
по г.Сердобск и Сердобскому району
| ___________________ | М.В. Комиссаров | [15 empty] | НА 2015 Г О Д | [24 empty] | _________ / А.В.Савельев /
№ П\П | Место расположения | № ГРП, ГРПШ | Январь |  |  |  |  | Февраль |  |  |  | Март |  |  |  | Апрель |  |  |  |  | Май |  |  |  | Июнь |  |  |  | Июль |  |  |  |  | Август |  |  |  | Сентябрь |  |  |  |  | Октябрь |  |  |  | Ноябрь |  |  |  | Декабрь
|  |  | 1 | 2 | 3 | 4 | 5 | 6 | 7 | 8 | 9 | 10 | 11 | 12 | 13 | 14 | 15 | 16 | 17 | 18 | 19 | 20 | 21 | 22 | 23 | 24 | 25 | 26 | 27 | 28 | 29 | 30 | 31 | 32 | 33 | 34 | 35 | 36 | 37 | 38 | 39 | 40 | 41 | 42 | 43 | 44 | 45 | 46 | 47 | 48 | 49 | 50 | 51 | 52 | 53
1 | г.Сердобск,ул.Тюрина. | ГРПШ №40 | Январь 1: В; Январь 2: В; Январь 3: ОСМ; Январь 5: ППС; Февраль 7: ОСМ; Февраль 9: ОСМ; Март 11: ОСМ; Март 13: ОСМ; Апрель 15: ОСМ; Апрель 18: ТО; Май 20: ОСМ; Май 22: ОСМ; Июнь 24: ОСМ; Июнь 26: ОСМ; Июль 28: ОСМ; Июль 31: ТР; Август 33: ОСМ; Август 35: ОСМ; Сентябрь 37: ОСМ; Сентябрь 39: ОСМ; Октябрь 41: ОСМ; Октябрь 44: ТО; Ноябрь 46: ОСМ; Ноябрь 48: ОСМ; Декабрь 50: ОСМ; Декабрь 52: ОСМ
2 | г.Сердобск,ул.Серёжникова. | ГРПШ №42 | Январь 1: В; Январь 2: В; Январь 3: ОСМ; Январь 5: ППС; Февраль 7: ОСМ; Февраль 9: ОСМ; Март 11: ОСМ; Март 13: ОСМ; Апрель 15: ОСМ; Апрель 18: ТО; Май 20: ОСМ; Май 22: ОСМ; Июнь 24: ОСМ; Июнь 26: ОСМ; Июль 28: ОСМ; Июль 31: ТР; Август 33: ОСМ; Август 35: ОСМ; Сентябрь 37: ОСМ; Сентябрь 39: ОСМ; Октябрь 41: ОСМ; Октябрь 44: ТО; Ноябрь 46: ОСМ; Ноябрь 48: ОСМ; Декабрь 50: ОСМ; Декабрь 52: ОСМ
3 | г.Сердобск,ул.Ленина 154. | ГРПШ №41 | Январь 1: В; Январь 2: В; Январь 3: ОСМ; Январь 5: ППС; Февраль 7: ОСМ; Февраль 9: ОСМ; Март 11: ОСМ; Март 13: ОСМ; Апрель 15: ОСМ; Апрель 18: ТО; Май 20: ОСМ; Май 22: ОСМ; Июнь 24: ОСМ; Июнь 26: ОСМ; Июль 28: ОСМ; Июль 31: ТР; Август 33: ОСМ; Август 35: ОСМ; Сентябрь 37: ОСМ; Сентябрь 39: ОСМ; Октябрь 41: ОСМ; Октябрь 44: ТО; Ноябрь 46: ОСМ; Ноябрь 48: ОСМ; Декабрь 50: ОСМ; Декабрь 52: ОСМ
4 | г.Сердобск,ул.Герцена. | ГРПШ №39 | Январь 1: В; Январь 2: В; Январь 3: ОСМ; Январь 5: ППС; Февраль 7: ОСМ; Февраль 9: ОСМ; Март 11: ОСМ; Март 13: ОСМ; Апрель 15: ОСМ; Апрель 18: ТО; Май 20: ОСМ; Май 22: ОСМ; Июнь 24: ОСМ; Июнь 26: ОСМ; Июль 28: ОСМ; Июль 31: ТР; Август 33: ОСМ; Август 35: ОСМ; Сентябрь 37: ОСМ; Сентябрь 39: ОСМ; Октябрь 41: ОСМ; Октябрь 44: ТО; Ноябрь 46: ОСМ; Ноябрь 48: ОСМ; Декабрь 50: ОСМ; Декабрь 52: ОСМ
5 | г.Сердобск,ул.Светлая. | ГРПШ №38 | Январь 1: В; Январь 2: В; Январь 3: ОСМ; Январь 5: ППС; Февраль 7: ОСМ; Февраль 9: ОСМ; Март 11: ОСМ; Март 13: ОСМ; Апрель 15: ОСМ; Апрель 18: ТО; Май 20: ОСМ; Май 22: ОСМ; Июнь 24: ОСМ; Июнь 26: ОСМ; Июль 28: ОСМ; Июль 31: ТР; Август 33: ОСМ; Август 35: ОСМ; Сентябрь 37: ОСМ; Сентябрь 39: ОСМ; Октябрь 41: ОСМ; Октябрь 44: ТО; Ноябрь 46: ОСМ; Ноябрь 48: ОСМ; Декабрь 50: ОСМ; Декабрь 52: ОСМ
6 | г.Сердобск,ул.Ленина. | ГРП №14 | Январь 1: В; Январь 2: В; Январь 3: ОСМ; Январь 4: ППС; Февраль 7: ОСМ; Февраль 9: ОСМ; Март 11: ОСМ; Март 13: ОСМ; Апрель 15: ОСМ; Апрель 17: ТО; Май 20: ОСМ; Май 22: ОСМ; Июнь 24: ОСМ; Июнь 26: ОСМ; Июль 28: ОСМ; Июль 30: ТР; Август 33: ОСМ; Август 35: ОСМ; Сентябрь 37: ОСМ; Сентябрь 39: ОСМ; Октябрь 41: ОСМ; Октябрь 43: ТО; Ноябрь 46: ОСМ; Ноябрь 48: ОСМ; Декабрь 50: ОСМ; Декабрь 52: ОСМ
7 | г.Сердобск ул.Фрунзе | ГРПШ №37 | Январь 1: В; Январь 2: В; Январь 3: ОСМ; Январь 5: ППС; Февраль 7: ОСМ; Февраль 9: ОСМ; Март 11: ОСМ; Март 13: ОСМ; Апрель 15: ОСМ; Апрель 18: ТО; Май 20: ОСМ; Май 22: ОСМ; Июнь 24: ОСМ; Июнь 26: ОСМ; Июль 28: ОСМ; Июль 31: ТР; Август 33: ОСМ; Август 35: ОСМ; Сентябрь 37: ОСМ; Сентябрь 39: ОСМ; Октябрь 41: ОСМ; Октябрь 44: ТО; Ноябрь 46: ОСМ; Ноябрь 48: ОСМ; Декабрь 50: ОСМ; Декабрь 52: ОСМ
8 | с.Мещерское,ул.Советская. | ГРПШ №5 | Январь 1: В; Январь 2: В; Январь 3: ОСМ; Январь 4: ППС; Февраль 7: ОСМ; Февраль 9: ОСМ; Март 11: ОСМ; Март 13: ОСМ; Апрель 15: ОСМ; Апрель 17: ТО; Май 20: ОСМ; Май 22: ОСМ; Июнь 24: ОСМ; Июнь 26: ОСМ; Июль 28: ОСМ; Июль 30: ТР; Август 33: ОСМ; Август 35: ОСМ; Сентябрь 37: ОСМ; Сентябрь 39: ОСМ; Октябрь 41: ОСМ; Октябрь 43: ТО; Ноябрь 46: ОСМ; Ноябрь 48: ОСМ; Декабрь 50: ОСМ; Декабрь 52: ОСМ
9 | с.Секретарка,ул.Московская. | ГРП №1 | Январь 1: В; Январь 2: В; Январь 3: ОСМ; Январь 4: ППС; Февраль 6: ОСМ; Февраль 8: ОСМ; Март 10: ОСМ; Март 12: ОСМ; Апрель 14: ОСМ; Апрель 17: ТО; Май 19: ОСМ; Май 21: ОСМ; Июнь 23: ОСМ; Июнь 25: ОСМ; Июль 27: ОСМ; Июль 30: ТР; Август 32: ОСМ; Август 34: ОСМ; Сентябрь 36: ОСМ; Сентябрь 38: ОСМ; Октябрь 41: ОСМ; Октябрь 43: ТО; Ноябрь 45: ОСМ; Ноябрь 47: ОСМ; Декабрь 49: ОСМ; Декабрь 51: ОСМ
10 | с.Куракино,ул.Рабочая. | ГРПШ №9 | Январь 1: В; Январь 2: В; Январь 3: ОСМ; Январь 5: ППС; Февраль 6: ОСМ; Февраль 8: ОСМ; Март 10: ОСМ; Март 12: ОСМ; Апрель 14: ОСМ; Апрель 18: ТО; Май 19: ОСМ; Май 21: ОСМ; Июнь 23: ОСМ; Июнь 25: ОСМ; Июль 27: ОСМ; Июль 31: ТР; Август 32: ОСМ; Август 34: ОСМ; Сентябрь 36: ОСМ; Сентябрь 38: ОСМ; Октябрь 41: ОСМ; Октябрь 44: ТО; Ноябрь 45: ОСМ; Ноябрь 48: ОСМ; Декабрь 50: ОСМ; Декабрь 52: ОСМ
11 | с.Рощино,ул.Победы. | ГРП №1 | Январь 1: В; Январь 2: В; Январь 3: ОСМ; Январь 4: ППС; Февраль 6: ОСМ; Февраль 8: ОСМ; Март 10: ОСМ; Март 12: ОСМ; Апрель 14: ОСМ; Апрель 17: ТО; Май 19: ОСМ; Май 21: ОСМ; Июнь 23: ОСМ; Июнь 25: ОСМ; Июль 27: ОСМ; Июль 30: ТР; Август 32: ОСМ; Август 34: ОСМ; Сентябрь 36: ОСМ; Сентябрь 38: ОСМ; Октябрь 41: ОСМ; Октябрь 43: ТО; Ноябрь 45: ОСМ; Ноябрь 48: ОСМ; Декабрь 50: ОСМ; Декабрь 52: ОСМ
12 | с.Октябрьское. | ГРП №1 | Январь 1: В; Январь 2: В; Январь 3: ОСМ; Январь 4: ППС; Февраль 6: ОСМ; Февраль 8: ОСМ; Март 10: ОСМ; Март 12: ОСМ; Апрель 14: ОСМ; Апрель 17: ТО; Май 19: ОСМ; Май 21: ОСМ; Июнь 23: ОСМ; Июнь 25: ОСМ; Июль 27: ОСМ; Июль 30: ТР; Август 32: ОСМ; Август 34: ОСМ; Сентябрь 36: ОСМ; Сентябрь 38: ОСМ; Октябрь 41: ОСМ; Октябрь 43: ТО; Ноябрь 45: ОСМ; Ноябрь 48: ОСМ; Декабрь 50: ОСМ; Декабрь 52: ОСМ
13 | п.Зелёный Дол,ул.Малиновая. | ГРП №1 | Январь 1: В; Январь 2: В; Январь 3: ОСМ; Январь 4: ППС; Февраль 6: ОСМ; Февраль 8: ОСМ; Март 10: ОСМ; Март 12: ОСМ; Апрель 14: ОСМ; Апрель 17: ТО; Май 19: ОСМ; Май 21: ОСМ; Июнь 23: ОСМ; Июнь 25: ОСМ; Июль 27: ОСМ; Июль 30: ТР; Август 32: ОСМ; Август 34: ОСМ; Сентябрь 36: ОСМ; Сентябрь 38: ОСМ; Октябрь 41: ОСМ; Октябрь 43: ТО; Ноябрь 45: ОСМ; Ноябрь 48: ОСМ; Декабрь 50: ОСМ; Декабрь 52: ОСМ
14 | с.Байка,ул.Гоголя. | ГРП №1 | Январь 1: В; Январь 2: В; Январь 3: ОСМ; Январь 4: ППС; Февраль 6: ОСМ; Февраль 8: ОСМ; Март 10: ОСМ; Март 12: ОСМ; Апрель 14: ОСМ; Апрель 17: ТО; Май 19: ОСМ; Май 21: ОСМ; Июнь 23: ОСМ; Июнь 25: ОСМ; Июль 27: ОСМ; Июль 30: ТР; Август 32: ОСМ; Август 34: ОСМ; Сентябрь 36: ОСМ; Сентябрь 38: ОСМ; Октябрь 41: ОСМ; Октябрь 43: ТО; Ноябрь 45: ОСМ; Ноябрь 48: ОСМ; Декабрь 50: ОСМ; Декабрь 52: ОСМ
15 | г.Сердобск,ул.Космонавтов. | ГРПШ №1 | Январь 1: В; Январь 2: В; Январь 3: ППС; Январь 5: ОСМ; Февраль 7: ОСМ; Февраль 9: ОСМ; Март 11: ОСМ; Март 13: ОСМ; Апрель 16: ТО; Апрель 18: ОСМ; Май 20: ОСМ; Май 22: ОСМ; Июнь 24: ОСМ; Июнь 26: ОСМ; Июль 29: ТР; Июль 31: ОСМ; Август 33: ОСМ; Август 35: ОСМ; Сентябрь 37: ОСМ; Сентябрь 39: ОСМ; Октябрь 42: ТО; Октябрь 44: ОСМ; Ноябрь 46: ОСМ; Ноябрь 48: ОСМ; Декабрь 50: ОСМ; Декабрь 52: ОСМ
16 | г.Сердобск,ул.Калинина. | ГРПШ №2 | Январь 1: В; Январь 2: В; Январь 3: ППС; Январь 5: ОСМ; Февраль 7: ОСМ; Февраль 9: ОСМ; Март 11: ОСМ; Март 13: ОСМ; Апрель 16: ТО; Апрель 18: ОСМ; Май 20: ОСМ; Май 22: ОСМ; Июнь 24: ОСМ; Июнь 26: ОСМ; Июль 29: ТР; Июль 31: ОСМ; Август 33: ОСМ; Август 35: ОСМ; Сентябрь 37: ОСМ; Сентябрь 39: ОСМ; Октябрь 42: ТО; Октябрь 44: ОСМ; Ноябрь 46: ОСМ; Ноябрь 48: ОСМ; Декабрь 50: ОСМ; Декабрь 52: ОСМ
17 | г.Сердобск,ул.Энергетиков | ГРПШ №3 | Январь 1: В; Январь 2: В; Январь 3: ППС; Январь 5: ОСМ; Февраль 7: ОСМ; Февраль 9: ОСМ; Март 11: ОСМ; Март 13: ОСМ; Апрель 16: ТО; Апрель 18: ОСМ; Май 20: ОСМ; Май 22: ОСМ; Июнь 24: ОСМ; Июнь 26: ОСМ; Июль 29: ТР; Июль 31: ОСМ; Август 33: ОСМ; Август 35: ОСМ; Сентябрь 37: ОСМ; Сентябрь 39: ОСМ; Октябрь 42: ТО; Октябрь 44: ОСМ; Ноябрь 46: ОСМ; Ноябрь 48: ОСМ; Декабрь 50: ОСМ; Декабрь 52: ОСМ
18 | г.Сердобск,ул.Сорокина. | ГРПШ №12 | Январь 1: В; Январь 2: В; Январь 3: ППС; Январь 5: ОСМ; Февраль 7: ОСМ; Февраль 9: ОСМ; Март 11: ОСМ; Март 13: ОСМ; Апрель 16: ТО; Апрель 18: ОСМ; Май 20: ОСМ; Май 22: ОСМ; Июнь 24: ОСМ; Июнь 26: ОСМ; Июль 29: ТР; Июль 31: ОСМ; Август 33: ОСМ; Август 35: ОСМ; Сентябрь 37: ОСМ; Сентябрь 39: ОСМ; Октябрь 42: ТО; Октябрь 44: ОСМ; Ноябрь 46: ОСМ; Ноябрь 48: ОСМ; Декабрь 50: ОСМ; Декабрь 52: ОСМ
19 | г.Сердобск,ул.Гоголя. | ГРПШ №13 | Январь 1: В; Январь 2: В; Январь 3: ППС; Январь 5: ОСМ; Февраль 7: ОСМ; Февраль 9: ОСМ; Март 11: ОСМ; Март 13: ОСМ; Апрель 16: ТО; Апрель 18: ОСМ; Май 20: ОСМ; Май 22: ОСМ; Июнь 24: ОСМ; Июнь 26: ОСМ; Июль 29: ТР; Июль 31: ОСМ; Август 33: ОСМ; Август 35: ОСМ; Сентябрь 37: ОСМ; Сентябрь 39: ОСМ; Октябрь 42: ТО; Октябрь 44: ОСМ; Ноябрь 46: ОСМ; Ноябрь 48: ОСМ; Декабрь 50: ОСМ; Декабрь 52: ОСМ
20 | г.Сердобск,ул.Железнодорожная. | ГРПШ №16 | Январь 1: В; Январь 2: В; Январь 3: ППС; Январь 5: ОСМ; Февраль 7: ОСМ; Февраль 9: ОСМ; Март 11: ОСМ; Март 13: ОСМ; Апрель 16: ТО; Апрель 18: ОСМ; Май 20: ОСМ; Май 22: ОСМ; Июнь 24: ОСМ; Июнь 26: ОСМ; Июль 29: ТР; Июль 31: ОСМ; Август 33: ОСМ; Август 35: ОСМ; Сентябрь 37: ОСМ; Сентябрь 39: ОСМ; Октябрь 42: ТО; Октябрь 44: ОСМ; Ноябрь 46: ОСМ; Ноябрь 48: ОСМ; Декабрь 50: ОСМ; Декабрь 52: ОСМ
21 | г.Сердобск,ул.Калинина. | ГРПШ №21 | Январь 1: В; Январь 2: В; Январь 3: ППС; Январь 5: ОСМ; Февраль 7: ОСМ; Февраль 9: ОСМ; Март 11: ОСМ; Март 13: ОСМ; Апрель 16: ТО; Апрель 18: ОСМ; Май 20: ОСМ; Май 22: ОСМ; Июнь 24: ОСМ; Июнь 26: ОСМ; Июль 29: ТР; Июль 31: ОСМ; Август 33: ОСМ; Август 35: ОСМ; Сентябрь 37: ОСМ; Сентябрь 39: ОСМ; Октябрь 42: ТО; Октябрь 44: ОСМ; Ноябрь 46: ОСМ; Ноябрь 48: ОСМ; Декабрь 50: ОСМ; Декабрь 52: ОСМ
22 | г.Сердобск,ул.Совхозная. | ГРПШ №23 | Январь 1: В; Январь 2: В; Январь 3: ППС; Январь 5: ОСМ; Февраль 7: ОСМ; Февраль 9: ОСМ; Март 11: ОСМ; Март 13: ОСМ; Апрель 16: ТО; Апрель 18: ОСМ; Май 20: ОСМ; Май 22: ОСМ; Июнь 24: ОСМ; Июнь 26: ОСМ; Июль 29: ТР; Июль 31: ОСМ; Август 33: ОСМ; Август 35: ОСМ; Сентябрь 37: ОСМ; Сентябрь 39: ОСМ; Октябрь 42: ТО; Октябрь 44: ОСМ; Ноябрь 46: ОСМ; Ноябрь 48: ОСМ; Декабрь 50: ОСМ; Декабрь 52: ОСМ
23 | г.Сердобск,ул.Мичурина. | ГРПШ №26 | Январь 1: В; Январь 2: В; Январь 3: ППС; Январь 5: ОСМ; Февраль 7: ОСМ; Февраль 9: ОСМ; Март 11: ОСМ; Март 13: ОСМ; Апрель 16: ТО; Апрель 18: ОСМ; Май 20: ОСМ; Май 22: ОСМ; Июнь 24: ОСМ; Июнь 26: ОСМ; Июль 29: ТР; Июль 31: ОСМ; Август 33: ОСМ; Август 35: ОСМ; Сентябрь 37: ОСМ; Сентябрь 39: ОСМ; Октябрь 42: ТО; Октябрь 44: ОСМ; Ноябрь 46: ОСМ; Ноябрь 48: ОСМ; Декабрь 50: ОСМ; Декабрь 52: ОСМ
24 | г.Сердобск,ул.Пушкина. | ГРПШ №28 | Январь 1: В; Январь 2: В; Январь 3: ППС; Январь 5: ОСМ; Февраль 7: ОСМ; Февраль 9: ОСМ; Март 11: ОСМ; Март 13: ОСМ; Апрель 16: ТО; Апрель 18: ОСМ; Май 20: ОСМ; Май 22: ОСМ; Июнь 24: ОСМ; Июнь 26: ОСМ; Июль 29: ТР; Июль 31: ОСМ; Август 33: ОСМ; Август 35: ОСМ; Сентябрь 37: ОСМ; Сентябрь 39: ОСМ; Октябрь 42: ТО; Октябрь 44: ОСМ; Ноябрь 46: ОСМ; Ноябрь 48: ОСМ; Декабрь 50: ОСМ; Декабрь 52: ОСМ
25 | г.Сердобск,ул.Первомайская 2. | ГРПШ №29 | Январь 1: В; Январь 2: В; Январь 3: ППС; Январь 5: ОСМ; Февраль 7: ОСМ; Февраль 9: ОСМ; Март 11: ОСМ; Март 13: ОСМ; Апрель 16: ТО; Апрель 18: ОСМ; Май 20: ОСМ; Май 22: ОСМ; Июнь 24: ОСМ; Июнь 26: ОСМ; Июль 29: ТР; Июль 31: ОСМ; Август 33: ОСМ; Август 35: ОСМ; Сентябрь 37: ОСМ; Сентябрь 39: ОСМ; Октябрь 42: ТО; Октябрь 44: ОСМ; Ноябрь 46: ОСМ; Ноябрь 48: ОСМ; Декабрь 50: ОСМ; Декабрь 52: ОСМ
26 | г.Сердобск,ул.Ленина 291. | ГРПШ №30 | Январь 1: В; Январь 2: В; Январь 3: ППС; Январь 5: ОСМ; Февраль 7: ОСМ; Февраль 9: ОСМ; Март 11: ОСМ; Март 13: ОСМ; Апрель 16: ТО; Апрель 18: ОСМ; Май 20: ОСМ; Май 22: ОСМ; Июнь 24: ОСМ; Июнь 26: ОСМ; Июль 29: ТР; Июль 31: ОСМ; Август 33: ОСМ; Август 35: ОСМ; Сентябрь 37: ОСМ; Сентябрь 39: ОСМ; Октябрь 42: ТО; Октябрь 44: ОСМ; Ноябрь 46: ОСМ; Ноябрь 48: ОСМ; Декабрь 50: ОСМ; Декабрь 52: ОСМ
27 | г.Сердобск,ул.Ленина 226. | ГРПШ №31 | Январь 1: В; Январь 2: В; Январь 3: ОСМ; Январь 4: ППС; Февраль 7: ОСМ; Февраль 9: ОСМ; Март 11: ОСМ; Март 13: ОСМ; Апрель 17: ТО; Апрель 18: ОСМ; Май 20: ОСМ; Май 22: ОСМ; Июнь 24: ОСМ; Июнь 26: ОСМ; Июль 30: ТР; Июль 31: ОСМ; Август 33: ОСМ; Август 35: ОСМ; Сентябрь 37: ОСМ; Сентябрь 39: ОСМ; Октябрь 43: ТО; Октябрь 44: ОСМ; Ноябрь 46: ОСМ; Ноябрь 48: ОСМ; Декабрь 50: ОСМ; Декабрь 52: ОСМ
28 | г.Сердобск,ул.Чайковского. | ГРПШ №32 | Январь 1: В; Январь 2: В; Январь 3: ОСМ; Январь 4: ППС; Февраль 7: ОСМ; Февраль 9: ОСМ; Март 11: ОСМ; Март 13: ОСМ; Апрель 17: ТО; Апрель 18: ОСМ; Май 20: ОСМ; Май 22: ОСМ; Июнь 24: ОСМ; Июнь 26: ОСМ; Июль 30: ТР; Июль 31: ОСМ; Август 33: ОСМ; Август 35: ОСМ; Сентябрь 37: ОСМ; Сентябрь 39: ОСМ; Октябрь 43: ТО; Октябрь 44: ОСМ; Ноябрь 46: ОСМ; Ноябрь 48: ОСМ; Декабрь 50: ОСМ; Декабрь 52: ОСМ
29 | г.Сердобск,ул.Энергетиков 2в. | ГРПШ №33 | Январь 1: В; Январь 2: В; Январь 3: ОСМ; Январь 4: ППС; Февраль 7: ОСМ; Февраль 9: ОСМ; Март 11: ОСМ; Март 13: ОСМ; Апрель 17: ТО; Апрель 18: ОСМ; Май 20: ОСМ; Май 22: ОСМ; Июнь 24: ОСМ; Июнь 26: ОСМ; Июль 30: ТР; Июль 31: ОСМ; Август 33: ОСМ; Август 35: ОСМ; Сентябрь 37: ОСМ; Сентябрь 39: ОСМ; Октябрь 43: ТО; Октябрь 44: ОСМ; Ноябрь 46: ОСМ; Ноябрь 48: ОСМ; Декабрь 50: ОСМ; Декабрь 52: ОСМ
30 | г.Сердобск ул.Комсомольская | ГРПШ №34 | Январь 1: В; Январь 2: В; Январь 3: ОСМ; Январь 4: ППС; Февраль 7: ОСМ; Февраль 9: ОСМ; Март 11: ОСМ; Март 13: ОСМ; Апрель 17: ТО; Апрель 18: ОСМ; Май 20: ОСМ; Май 22: ОСМ; Июнь 24: ОСМ; Июнь 26: ОСМ; Июль 30: ТР; Июль 31: ОСМ; Август 33: ОСМ; Август 35: ОСМ; Сентябрь 37: ОСМ; Сентябрь 39: ОСМ; Октябрь 43: ТО; Октябрь 44: ОСМ; Ноябрь 46: ОСМ; Ноябрь 48: ОСМ; Декабрь 50: ОСМ; Декабрь 52: ОСМ
31 | г.Сердобск ул.Мира | ГРПШ №35 | Январь 1: В; Январь 2: В; Январь 3: ОСМ; Январь 4: ППС; Февраль 7: ОСМ; Февраль 9: ОСМ; Март 11: ОСМ; Март 13: ОСМ; Апрель 17: ТО; Апрель 18: ОСМ; Май 20: ОСМ; Май 22: ОСМ; Июнь 24: ОСМ; Июнь 26: ОСМ; Июль 30: ТР; Июль 31: ОСМ; Август 33: ОСМ; Август 35: ОСМ; Сентябрь 37: ОСМ; Сентябрь 39: ОСМ; Октябрь 43: ТО; Октябрь 44: ОСМ; Ноябрь 46: ОСМ; Ноябрь 48: ОСМ; Декабрь 50: ОСМ; Декабрь 52: ОСМ
32 | с.Пригородное,ул.Тупор. | ГРПШ №4 | Январь 1: В; Январь 2: В; Январь 3: ППС; Январь 5: ОСМ; Февраль 7: ОСМ; Февраль 9: ОСМ; Март 11: ОСМ; Март 13: ОСМ; Апрель 16: ТО; Апрель 18: ОСМ; Май 20: ОСМ; Май 22: ОСМ; Июнь 24: ОСМ; Июнь 26: ОСМ; Июль 29: ТР; Июль 31: ОСМ; Август 33: ОСМ; Август 35: ОСМ; Сентябрь 37: ОСМ; Сентябрь 39: ОСМ; Октябрь 42: ТО; Октябрь 44: ОСМ; Ноябрь 46: ОСМ; Ноябрь 48: ОСМ; Декабрь 50: ОСМ; Декабрь 52: ОСМ
33 | с.Пригородное,ул.Луговая 40. | ГРПШ №5 | Январь 1: В; Январь 2: В; Январь 3: ППС; Январь 5: ОСМ; Февраль 7: ОСМ; Февраль 9: ОСМ; Март 11: ОСМ; Март 13: ОСМ; Апрель 16: ТО; Апрель 18: ОСМ; Май 20: ОСМ; Май 22: ОСМ; Июнь 24: ОСМ; Июнь 26: ОСМ; Июль 29: ТР; Июль 31: ОСМ; Август 33: ОСМ; Август 35: ОСМ; Сентябрь 37: ОСМ; Сентябрь 39: ОСМ; Октябрь 42: ТО; Октябрь 44: ОСМ; Ноябрь 46: ОСМ; Ноябрь 48: ОСМ; Декабрь 50: ОСМ; Декабрь 52: ОСМ
34 | с.Пригородное,ул.Луговая 72. | ГРПШ №6 | Январь 1: В; Январь 2: В; Январь 3: ППС; Январь 5: ОСМ; Февраль 7: ОСМ; Февраль 9: ОСМ; Март 11: ОСМ; Март 13: ОСМ; Апрель 16: ТО; Апрель 18: ОСМ; Май 20: ОСМ; Май 22: ОСМ; Июнь 24: ОСМ; Июнь 26: ОСМ; Июль 29: ТР; Июль 31: ОСМ; Август 33: ОСМ; Август 35: ОСМ; Сентябрь 37: ОСМ; Сентябрь 39: ОСМ; Октябрь 42: ТО; Октябрь 44: ОСМ; Ноябрь 46: ОСМ; Ноябрь 48: ОСМ; Декабрь 50: ОСМ; Декабрь 52: ОСМ
35 | с.Пригородное,ул.Чижановка. | ГРПШ №7 | Январь 1: В; Январь 2: В; Январь 3: ППС; Январь 5: ОСМ; Февраль 7: ОСМ; Февраль 9: ОСМ; Март 11: ОСМ; Март 13: ОСМ; Апрель 16: ТО; Апрель 18: ОСМ; Май 20: ОСМ; Май 22: ОСМ; Июнь 24: ОСМ; Июнь 26: ОСМ; Июль 29: ТР; Июль 31: ОСМ; Август 33: ОСМ; Август 35: ОСМ; Сентябрь 37: ОСМ; Сентябрь 39: ОСМ; Октябрь 42: ТО; Октябрь 44: ОСМ; Ноябрь 46: ОСМ; Ноябрь 48: ОСМ; Декабрь 50: ОСМ; Декабрь 52: ОСМ
36 | с.Пригородное,ул.Марёновка. | ГРПШ №8 | Январь 1: В; Январь 2: В; Январь 3: ППС; Январь 5: ОСМ; Февраль 7: ОСМ; Февраль 9: ОСМ; Март 11: ОСМ; Март 13: ОСМ; Апрель 16: ТО; Апрель 18: ОСМ; Май 20: ОСМ; Май 22: ОСМ; Июнь 24: ОСМ; Июнь 26: ОСМ; Июль 29: ТР; Июль 31: ОСМ; Август 33: ОСМ; Август 35: ОСМ; Сентябрь 37: ОСМ; Сентябрь 39: ОСМ; Октябрь 42: ТО; Октябрь 44: ОСМ; Ноябрь 46: ОСМ; Ноябрь 48: ОСМ; Декабрь 50: ОСМ; Декабрь 52: ОСМ
37 | с.Пригородное,ул.Пески 1. | ГРПШ №14 | Январь 1: В; Январь 2: В; Январь 3: ППС; Январь 5: ОСМ; Февраль 7: ОСМ; Февраль 9: ОСМ; Март 11: ОСМ; Март 13: ОСМ; Апрель 16: ТО; Апрель 18: ОСМ; Май 20: ОСМ; Май 22: ОСМ; Июнь 24: ОСМ; Июнь 26: ОСМ; Июль 29: ТР; Июль 31: ОСМ; Август 33: ОСМ; Август 35: ОСМ; Сентябрь 37: ОСМ; Сентябрь 39: ОСМ; Октябрь 42: ТО; Октябрь 44: ОСМ; Ноябрь 46: ОСМ; Ноябрь 48: ОСМ; Декабрь 50: ОСМ; Декабрь 52: ОСМ
38 | с.Пригородное,ул.Пески 2. | ГРПШ №15 | Январь 1: В; Январь 2: В; Январь 3: ППС; Январь 5: ОСМ; Февраль 7: ОСМ; Февраль 9: ОСМ; Март 11: ОСМ; Март 13: ОСМ; Апрель 16: ТО; Апрель 18: ОСМ; Май 20: ОСМ; Май 22: ОСМ; Июнь 24: ОСМ; Июнь 26: ОСМ; Июль 29: ТР; Июль 31: ОСМ; Август 33: ОСМ; Август 35: ОСМ; Сентябрь 37: ОСМ; Сентябрь 39: ОСМ; Октябрь 42: ТО; Октябрь 44: ОСМ; Ноябрь 46: ОСМ; Ноябрь 48: ОСМ; Декабрь 50: ОСМ; Декабрь 52: ОСМ
39 | с.Пригородное,ул.Заречная 45. | ГРПШ №17 | Январь 1: В; Январь 2: В; Январь 3: ППС; Январь 5: ОСМ; Февраль 7: ОСМ; Февраль 9: ОСМ; Март 11: ОСМ; Март 13: ОСМ; Апрель 16: ТО; Апрель 18: ОСМ; Май 20: ОСМ; Май 22: ОСМ; Июнь 24: ОСМ; Июнь 26: ОСМ; Июль 29: ТР; Июль 31: ОСМ; Август 33: ОСМ; Август 35: ОСМ; Сентябрь 37: ОСМ; Сентябрь 39: ОСМ; Октябрь 42: ТО; Октябрь 44: ОСМ; Ноябрь 46: ОСМ; Ноябрь 48: ОСМ; Декабрь 50: ОСМ; Декабрь 52: ОСМ
40 | с.Пригородное,ул.Заречная 124. | ГРПШ №18 | Январь 1: В; Январь 2: В; Январь 3: ППС; Январь 5: ОСМ; Февраль 7: ОСМ; Февраль 9: ОСМ; Март 11: ОСМ; Март 13: ОСМ; Апрель 16: ТО; Апрель 18: ОСМ; Май 20: ОСМ; Май 22: ОСМ; Июнь 24: ОСМ; Июнь 26: ОСМ; Июль 29: ТР; Июль 31: ОСМ; Август 33: ОСМ; Август 35: ОСМ; Сентябрь 37: ОСМ; Сентябрь 39: ОСМ; Октябрь 42: ТО; Октябрь 44: ОСМ; Ноябрь 46: ОСМ; Ноябрь 48: ОСМ; Декабрь 50: ОСМ; Декабрь 52: ОСМ
41 | с.Пригородное,ул.Счастливая 48. | ГРПШ №19 | Январь 1: В; Январь 2: В; Январь 3: ППС; Январь 5: ОСМ; Февраль 7: ОСМ; Февраль 9: ОСМ; Март 11: ОСМ; Март 13: ОСМ; Апрель 16: ТО; Апрель 18: ОСМ; Май 20: ОСМ; Май 22: ОСМ; Июнь 24: ОСМ; Июнь 26: ОСМ; Июль 29: ТР; Июль 31: ОСМ; Август 33: ОСМ; Август 35: ОСМ; Сентябрь 37: ОСМ; Сентябрь 39: ОСМ; Октябрь 42: ТО; Октябрь 44: ОСМ; Ноябрь 46: ОСМ; Ноябрь 48: ОСМ; Декабрь 50: ОСМ; Декабрь 52: ОСМ
42 | с.Пригородное,пр.Колхозный. | ГРПШ №24 | Январь 1: В; Январь 2: В; Январь 3: ППС; Январь 5: ОСМ; Февраль 7: ОСМ; Февраль 9: ОСМ; Март 11: ОСМ; Март 13: ОСМ; Апрель 16: ТО; Апрель 18: ОСМ; Май 20: ОСМ; Май 22: ОСМ; Июнь 24: ОСМ; Июнь 26: ОСМ; Июль 29: ТР; Июль 31: ОСМ; Август 33: ОСМ; Август 35: ОСМ; Сентябрь 37: ОСМ; Сентябрь 39: ОСМ; Октябрь 42: ТО; Октябрь 44: ОСМ; Ноябрь 46: ОСМ; Ноябрь 48: ОСМ; Декабрь 50: ОСМ; Декабрь 52: ОСМ
43 | с.Пригородное,ул.Колхозная. | ГРПШ №25 | Январь 1: В; Январь 2: В; Январь 3: ППС; Январь 5: ОСМ; Февраль 7: ОСМ; Февраль 9: ОСМ; Март 11: ОСМ; Март 13: ОСМ; Апрель 16: ТО; Апрель 18: ОСМ; Май 20: ОСМ; Май 22: ОСМ; Июнь 24: ОСМ; Июнь 26: ОСМ; Июль 29: ТР; Июль 31: ОСМ; Август 33: ОСМ; Август 35: ОСМ; Сентябрь 37: ОСМ; Сентябрь 39: ОСМ; Октябрь 42: ТО; Октябрь 44: ОСМ; Ноябрь 46: ОСМ; Ноябрь 48: ОСМ; Декабрь 50: ОСМ; Декабрь 52: ОСМ
44 | п.Сазанье,ул.Прянишникова. | ГРПШ №9 | Январь 1: В; Январь 2: В; Январь 3: ОСМ; Январь 4: ППС; Февраль 7: ОСМ; Февраль 9: ОСМ; Март 11: ОСМ; Март 13: ОСМ; Апрель 17: ТО; Апрель 18: ОСМ; Май 20: ОСМ; Май 22: ОСМ; Июнь 24: ОСМ; Июнь 26: ОСМ; Июль 30: ТР; Июль 31: ОСМ; Август 33: ОСМ; Август 35: ОСМ; Сентябрь 37: ОСМ; Сентябрь 39: ОСМ; Октябрь 43: ТО; Октябрь 44: ОСМ; Ноябрь 46: ОСМ; Ноябрь 48: ОСМ; Декабрь 50: ОСМ; Декабрь 52: ОСМ
45 | п.Сазанье,ПМК-7. | ГРПШ №10 | Январь 1: В; Январь 2: В; Январь 3: ОСМ; Январь 4: ППС; Февраль 7: ОСМ; Февраль 9: ОСМ; Март 11: ОСМ; Март 13: ОСМ; Апрель 17: ТО; Апрель 18: ОСМ; Май 20: ОСМ; Май 22: ОСМ; Июнь 24: ОСМ; Июнь 26: ОСМ; Июль 30: ТР; Июль 31: ОСМ; Август 33: ОСМ; Август 35: ОСМ; Сентябрь 37: ОСМ; Сентябрь 39: ОСМ; Октябрь 43: ТО; Октябрь 44: ОСМ; Ноябрь 46: ОСМ; Ноябрь 48: ОСМ; Декабрь 50: ОСМ; Декабрь 52: ОСМ
46 | п.Сазанье,ул.Лесопункт. | ГРПШ №11 | Январь 1: В; Январь 2: В; Январь 3: ОСМ; Январь 4: ППС; Февраль 7: ОСМ; Февраль 9: ОСМ; Март 11: ОСМ; Март 13: ОСМ; Апрель 17: ТО; Апрель 18: ОСМ; Май 20: ОСМ; Май 22: ОСМ; Июнь 24: ОСМ; Июнь 26: ОСМ; Июль 30: ТР; Июль 31: ОСМ; Август 33: ОСМ; Август 35: ОСМ; Сентябрь 37: ОСМ; Сентябрь 39: ОСМ; Октябрь 43: ТО; Октябрь 44: ОСМ; Ноябрь 46: ОСМ; Ноябрь 48: ОСМ; Декабрь 50: ОСМ; Декабрь 52: ОСМ
47 | п.Сазанье,ул.Советская. | ГРПШ №20 | Январь 1: В; Январь 2: В; Январь 3: ОСМ; Январь 4: ППС; Февраль 7: ОСМ; Февраль 9: ОСМ; Март 11: ОСМ; Март 13: ОСМ; Апрель 17: ТО; Апрель 18: ОСМ; Май 20: ОСМ; Май 22: ОСМ; Июнь 24: ОСМ; Июнь 26: ОСМ; Июль 30: ТР; Июль 31: ОСМ; Август 33: ОСМ; Август 35: ОСМ; Сентябрь 37: ОСМ; Сентябрь 39: ОСМ; Октябрь 43: ТО; Октябрь 44: ОСМ; Ноябрь 46: ОСМ; Ноябрь 48: ОСМ; Декабрь 50: ОСМ; Декабрь 52: ОСМ
48 | п.Сазанье,в/ч 83368. | ГРПШ №22 | Январь 1: В; Январь 2: В; Январь 3: ОСМ; Январь 4: ППС; Февраль 7: ОСМ; Февраль 9: ОСМ; Март 11: ОСМ; Март 13: ОСМ; Апрель 17: ТО; Апрель 18: ОСМ; Май 20: ОСМ; Май 22: ОСМ; Июнь 24: ОСМ; Июнь 26: ОСМ; Июль 30: ТР; Июль 31: ОСМ; Август 33: ОСМ; Август 35: ОСМ; Сентябрь 37: ОСМ; Сентябрь 39: ОСМ; Октябрь 43: ТО; Октябрь 44: ОСМ; Ноябрь 46: ОСМ; Ноябрь 48: ОСМ; Декабрь 50: ОСМ; Декабрь 52: ОСМ
49 | п.Сазанье ул.Менделеева 1 | ГРПШ №36 | Январь 1: В; Январь 2: В; Январь 3: ОСМ; Январь 4: ППС; Февраль 7: ОСМ; Февраль 9: ОСМ; Март 11: ОСМ; Март 13: ОСМ; Апрель 17: ТО; Апрель 18: ОСМ; Май 20: ОСМ; Май 22: ОСМ; Июнь 24: ОСМ; Июнь 26: ОСМ; Июль 30: ТР; Июль 31: ОСМ; Август 33: ОСМ; Август 35: ОСМ; Сентябрь 37: ОСМ; Сентябрь 39: ОСМ; Октябрь 43: ТО; Октябрь 44: ОСМ; Ноябрь 46: ОСМ; Ноябрь 48: ОСМ; Декабрь 50: ОСМ; Декабрь 52: ОСМ
50 | п.Сазанье,ул.Менделеева 1а. | ГРПШ №27 | Январь 1: В; Январь 2: В; Январь 3: ОСМ; Январь 4: ППС; Февраль 7: ОСМ; Февраль 9: ОСМ; Март 11: ОСМ; Март 13: ОСМ; Апрель 17: ТО; Апрель 18: ОСМ; Май 20: ОСМ; Май 22: ОСМ; Июнь 24: ОСМ; Июнь 26: ОСМ; Июль 30: ТР; Июль 31: ОСМ; Август 33: ОСМ; Август 35: ОСМ; Сентябрь 37: ОСМ; Сентябрь 39: ОСМ; Октябрь 43: ТО; Октябрь 44: ОСМ; Ноябрь 46: ОСМ; Ноябрь 48: ОСМ; Декабрь 50: ОСМ; Декабрь 52: ОСМ
51 | с.Куракино,ул.Октябрьская. | ГРПШ №1 | Январь 1: В; Январь 2: В; Январь 3: ОСМ; Январь 4: ППС; Февраль 7: ОСМ; Февраль 9: ОСМ; Март 11: ОСМ; Март 13: ОСМ; Апрель 17: ТО; Апрель 18: ОСМ; Май 20: ОСМ; Май 22: ОСМ; Июнь 24: ОСМ; Июнь 26: ОСМ; Июль 30: ТР; Июль 31: ОСМ; Август 33: ОСМ; Август 35: ОСМ; Сентябрь 37: ОСМ; Сентябрь 39: ОСМ; Октябрь 43: ТО; Октябрь 44: ОСМ; Ноябрь 46: ОСМ; Ноябрь 48: ОСМ; Декабрь 50: ОСМ; Декабрь 52: ОСМ
52 | с.Куракино,ул.Лесная. | ГРПШ №2 | Январь 1: В; Январь 2: В; Январь 3: ОСМ; Январь 4: ППС; Февраль 7: ОСМ; Февраль 9: ОСМ; Март 11: ОСМ; Март 13: ОСМ; Апрель 17: ТО; Апрель 18: ОСМ; Май 20: ОСМ; Май 22: ОСМ; Июнь 24: ОСМ; Июнь 26: ОСМ; Июль 30: ТР; Июль 31: ОСМ; Август 33: ОСМ; Август 35: ОСМ; Сентябрь 37: ОСМ; Сентябрь 39: ОСМ; Октябрь 43: ТО; Октябрь 44: ОСМ; Ноябрь 46: ОСМ; Ноябрь 48: ОСМ; Декабрь 50: ОСМ; Декабрь 52: ОСМ
53 | с.Куракино,ул.Первомайская. | ГРПШ №3 | Январь 1: В; Январь 2: В; Январь 3: ОСМ; Январь 4: ППС; Февраль 7: ОСМ; Февраль 9: ОСМ; Март 11: ОСМ; Март 13: ОСМ; Апрель 17: ТО; Апрель 18: ОСМ; Май 20: ОСМ; Май 22: ОСМ; Июнь 24: ОСМ; Июнь 26: ОСМ; Июль 30: ТР; Июль 31: ОСМ; Август 33: ОСМ; Август 35: ОСМ; Сентябрь 37: ОСМ; Сентябрь 39: ОСМ; Октябрь 43: ТО; Октябрь 44: ОСМ; Ноябрь 46: ОСМ; Ноябрь 48: ОСМ; Декабрь 50: ОСМ; Декабрь 52: ОСМ
54 | с.Куракино,ул.Новая. | ГРПШ №4 | Январь 1: В; Январь 2: В; Январь 3: ОСМ; Январь 4: ППС; Февраль 7: ОСМ; Февраль 9: ОСМ; Март 11: ОСМ; Март 13: ОСМ; Апрель 17: ТО; Апрель 18: ОСМ; Май 20: ОСМ; Май 22: ОСМ; Июнь 24: ОСМ; Июнь 26: ОСМ; Июль 30: ТР; Июль 31: ОСМ; Август 33: ОСМ; Август 35: ОСМ; Сентябрь 37: ОСМ; Сентябрь 39: ОСМ; Октябрь 43: ТО; Октябрь 44: ОСМ; Ноябрь 46: ОСМ; Ноябрь 48: ОСМ; Декабрь 50: ОСМ; Декабрь 52: ОСМ
55 | с.Куракино,ул.Гусева. | ГРПШ №5 | Январь 1: В; Январь 2: В; Январь 3: ОСМ; Январь 4: ППС; Февраль 7: ОСМ; Февраль 9: ОСМ; Март 11: ОСМ; Март 13: ОСМ; Апрель 17: ТО; Апрель 18: ОСМ; Май 20: ОСМ; Май 22: ОСМ; Июнь 24: ОСМ; Июнь 26: ОСМ; Июль 30: ТР; Июль 31: ОСМ; Август 33: ОСМ; Август 35: ОСМ; Сентябрь 37: ОСМ; Сентябрь 39: ОСМ; Октябрь 43: ТО; Октябрь 44: ОСМ; Ноябрь 46: ОСМ; Ноябрь 48: ОСМ; Декабрь 50: ОСМ; Декабрь 52: ОСМ
56 | с.Куракино,улЗаводская. | ГРПШ №6 | Январь 1: В; Январь 2: В; Январь 3: ОСМ; Январь 5: ППС; Февраль 7: ОСМ; Февраль 9: ОСМ; Март 11: ОСМ; Март 13: ОСМ; Апрель 17: ОСМ; Апрель 18: ТО; Май 20: ОСМ; Май 22: ОСМ; Июнь 24: ОСМ; Июнь 26: ОСМ; Июль 30: ОСМ; Июль 31: ТР; Август 33: ОСМ; Август 35: ОСМ; Сентябрь 37: ОСМ; Сентябрь 39: ОСМ; Октябрь 43: ОСМ; Октябрь 44: ТО; Ноябрь 46: ОСМ; Ноябрь 48: ОСМ; Декабрь 50: ОСМ; Декабрь 52: ОСМ
57 | с.Куракино,улЗаводская. | ГРПШ №7 | Январь 1: В; Январь 2: В; Январь 3: ОСМ; Январь 5: ППС; Февраль 7: ОСМ; Февраль 9: ОСМ; Март 11: ОСМ; Март 13: ОСМ; Апрель 17: ОСМ; Апрель 18: ТО; Май 20: ОСМ; Май 22: ОСМ; Июнь 24: ОСМ; Июнь 26: ОСМ; Июль 30: ОСМ; Июль 31: ТР; Август 33: ОСМ; Август 35: ОСМ; Сентябрь 37: ОСМ; Сентябрь 39: ОСМ; Октябрь 43: ОСМ; Октябрь 44: ТО; Ноябрь 46: ОСМ; Ноябрь 48: ОСМ; Декабрь 50: ОСМ; Декабрь 52: ОСМ
58 | с.Куракино,МТМ. | ГРПШ №8 | Январь 1: В; Январь 2: В; Январь 3: ОСМ; Январь 5: ППС; Февраль 7: ОСМ; Февраль 9: ОСМ; Март 11: ОСМ; Март 13: ОСМ; Апрель 17: ОСМ; Апрель 18: ТО; Май 20: ОСМ; Май 22: ОСМ; Июнь 24: ОСМ; Июнь 26: ОСМ; Июль 30: ОСМ; Июль 31: ТР; Август 33: ОСМ; Август 35: ОСМ; Сентябрь 37: ОСМ; Сентябрь 39: ОСМ; Октябрь 43: ОСМ; Октябрь 44: ТО; Ноябрь 46: ОСМ; Ноябрь 48: ОСМ; Декабрь 50: ОСМ; Декабрь 52: ОСМ
59 | п.Школьный,ул.Центральная. | ГРПШ №1 | Январь 1: В; Январь 2: В; Январь 3: ОСМ; Январь 5: ППС; Февраль 7: ОСМ; Февраль 9: ОСМ; Март 11: ОСМ; Март 13: ОСМ; Апрель 17: ОСМ; Апрель 18: ТО; Май 20: ОСМ; Май 22: ОСМ; Июнь 24: ОСМ; Июнь 26: ОСМ; Июль 30: ОСМ; Июль 31: ТР; Август 33: ОСМ; Август 35: ОСМ; Сентябрь 37: ОСМ; Сентябрь 39: ОСМ; Октябрь 43: ОСМ; Октябрь 44: ТО; Ноябрь 46: ОСМ; Ноябрь 48: ОСМ; Декабрь 50: ОСМ; Декабрь 52: ОСМ
60 | с.Секретарка,ул.Ладыжинка. | ГРПШ №1 | Январь 1: В; Январь 2: В; Январь 3: ОСМ; Январь 5: ППС; Февраль 7: ОСМ; Февраль 9: ОСМ; Март 11: ОСМ; Март 13: ОСМ; Апрель 17: ОСМ; Апрель 18: ТО; Май 20: ОСМ; Май 22: ОСМ; Июнь 24: ОСМ; Июнь 26: ОСМ; Июль 30: ОСМ; Июль 31: ТР; Август 33: ОСМ; Август 35: ОСМ; Сентябрь 37: ОСМ; Сентябрь 39: ОСМ; Октябрь 43: ОСМ; Октябрь 44: ТО; Ноябрь 46: ОСМ; Ноябрь 48: ОСМ; Декабрь 50: ОСМ; Декабрь 52: ОСМ
61 | с.Секретарка,ул.Ермолаевка. | ГРПШ №2 | Январь 1: В; Январь 2: В; Январь 3: ОСМ; Январь 5: ППС; Февраль 7: ОСМ; Февраль 9: ОСМ; Март 11: ОСМ; Март 13: ОСМ; Апрель 17: ОСМ; Апрель 18: ТО; Май 20: ОСМ; Май 22: ОСМ; Июнь 24: ОСМ; Июнь 26: ОСМ; Июль 30: ОСМ; Июль 31: ТР; Август 33: ОСМ; Август 35: ОСМ; Сентябрь 37: ОСМ; Сентябрь 39: ОСМ; Октябрь 43: ОСМ; Октябрь 44: ТО; Ноябрь 46: ОСМ; Ноябрь 48: ОСМ; Декабрь 50: ОСМ; Декабрь 52: ОСМ
62 | с.Рощино,ул.Победы. | ГРПШ №2 | Январь 1: В; Январь 2: В; Январь 3: ОСМ; Январь 5: ППС; Февраль 7: ОСМ; Февраль 9: ОСМ; Март 11: ОСМ; Март 13: ОСМ; Апрель 17: ОСМ; Апрель 18: ТО; Май 20: ОСМ; Май 22: ОСМ; Июнь 24: ОСМ; Июнь 26: ОСМ; Июль 30: ОСМ; Июль 31: ТР; Август 33: ОСМ; Август 35: ОСМ; Сентябрь 37: ОСМ; Сентябрь 39: ОСМ; Октябрь 43: ОСМ; Октябрь 44: ТО; Ноябрь 46: ОСМ; Ноябрь 48: ОСМ; Декабрь 50: ОСМ; Декабрь 52: ОСМ
63 | с.Рощино,ул.Гагарина. | ГРПШ №1 | Январь 1: В; Январь 2: В; Январь 3: ОСМ; Январь 5: ППС; Февраль 7: ОСМ; Февраль 9: ОСМ; Март 11: ОСМ; Март 13: ОСМ; Апрель 17: ОСМ; Апрель 18: ТО; Май 20: ОСМ; Май 22: ОСМ; Июнь 24: ОСМ; Июнь 26: ОСМ; Июль 30: ОСМ; Июль 31: ТР; Август 33: ОСМ; Август 35: ОСМ; Сентябрь 37: ОСМ; Сентябрь 39: ОСМ; Октябрь 43: ОСМ; Октябрь 44: ТО; Ноябрь 46: ОСМ; Ноябрь 48: ОСМ; Декабрь 50: ОСМ; Декабрь 52: ОСМ
64 | с.Мещерское,ул.60 лет Октября | ГРПШ №1 | Январь 1: В; Январь 2: В; Январь 3: ОСМ; Январь 5: ППС; Февраль 7: ОСМ; Февраль 9: ОСМ; Март 11: ОСМ; Март 13: ОСМ; Апрель 17: ОСМ; Апрель 18: ТО; Май 20: ОСМ; Май 22: ОСМ; Июнь 24: ОСМ; Июнь 26: ОСМ; Июль 30: ОСМ; Июль 31: ТР; Август 33: ОСМ; Август 35: ОСМ; Сентябрь 37: ОСМ; Сентябрь 39: ОСМ; Октябрь 43: ОСМ; Октябрь 44: ТО; Ноябрь 46: ОСМ; Ноябрь 48: ОСМ; Декабрь 50: ОСМ; Декабрь 52: ОСМ
65 | с.Мещерское,ул.Школьная. | ГРПШ №2 | Январь 1: В; Январь 2: В; Январь 3: ОСМ; Январь 5: ППС; Февраль 7: ОСМ; Февраль 9: ОСМ; Март 11: ОСМ; Март 13: ОСМ; Апрель 17: ОСМ; Апрель 18: ТО; Май 20: ОСМ; Май 22: ОСМ; Июнь 24: ОСМ; Июнь 26: ОСМ; Июль 30: ОСМ; Июль 31: ТР; Август 33: ОСМ; Август 35: ОСМ; Сентябрь 37: ОСМ; Сентябрь 39: ОСМ; Октябрь 43: ОСМ; Октябрь 44: ТО; Ноябрь 46: ОСМ; Ноябрь 48: ОСМ; Декабрь 50: ОСМ; Декабрь 52: ОСМ
66 | с.Мещерское,ул.Школьная. | ГРПШ №3 | Январь 1: В; Январь 2: В; Январь 3: ОСМ; Январь 5: ППС; Февраль 7: ОСМ; Февраль 9: ОСМ; Март 11: ОСМ; Март 13: ОСМ; Апрель 17: ОСМ; Апрель 18: ТО; Май 20: ОСМ; Май 22: ОСМ; Июнь 24: ОСМ; Июнь 26: ОСМ; Июль 30: ОСМ; Июль 31: ТР; Август 33: ОСМ; Август 35: ОСМ; Сентябрь 37: ОСМ; Сентябрь 39: ОСМ; Октябрь 43: ОСМ; Октябрь 44: ТО; Ноябрь 46: ОСМ; Ноябрь 48: ОСМ; Декабрь 50: ОСМ; Декабрь 52: ОСМ
67 | с.Мещерское,ул.Солнечная. | ГРПШ №4 | Январь 1: В; Январь 2: В; Январь 3: ОСМ; Январь 5: ППС; Февраль 7: ОСМ; Февраль 9: ОСМ; Март 11: ОСМ; Март 13: ОСМ; Апрель 17: ОСМ; Апрель 18: ТО; Май 20: ОСМ; Май 22: ОСМ; Июнь 24: ОСМ; Июнь 26: ОСМ; Июль 30: ОСМ; Июль 31: ТР; Август 33: ОСМ; Август 35: ОСМ; Сентябрь 37: ОСМ; Сентябрь 39: ОСМ; Октябрь 43: ОСМ; Октябрь 44: ТО; Ноябрь 46: ОСМ; Ноябрь 48: ОСМ; Декабрь 50: ОСМ; Декабрь 52: ОСМ
68 | с.Гулёновка,ул.Центральная | ГРПШ №1 | Январь 1: В; Январь 2: В; Январь 3: ОСМ; Январь 4: ППС; Февраль 7: ОСМ; Февраль 9: ОСМ; Март 11: ОСМ; Март 13: ОСМ; Апрель 17: ТО; Апрель 18: ОСМ; Май 20: ОСМ; Май 22: ОСМ; Июнь 24: ОСМ; Июнь 26: ОСМ; Июль 30: ТР; Июль 31: ОСМ; Август 33: ОСМ; Август 35: ОСМ; Сентябрь 37: ОСМ; Сентябрь 39: ОСМ; Октябрь 43: ТО; Октябрь 44: ОСМ; Ноябрь 46: ОСМ; Ноябрь 48: ОСМ; Декабрь 50: ОСМ; Декабрь 52: ОСМ
69 | с.Гулёновка,ул. Центральная. | ГРПШ №2 | Январь 1: В; Январь 2: В; Январь 3: ОСМ; Январь 4: ППС; Февраль 7: ОСМ; Февраль 9: ОСМ; Март 11: ОСМ; Март 13: ОСМ; Апрель 17: ТО; Апрель 18: ОСМ; Май 20: ОСМ; Май 22: ОСМ; Июнь 24: ОСМ; Июнь 26: ОСМ; Июль 30: ТР; Июль 31: ОСМ; Август 33: ОСМ; Август 35: ОСМ; Сентябрь 37: ОСМ; Сентябрь 39: ОСМ; Октябрь 43: ТО; Октябрь 44: ОСМ; Ноябрь 46: ОСМ; Ноябрь 48: ОСМ; Декабрь 50: ОСМ; Декабрь 52: ОСМ
70 | с.Гулёновка,ул.Войновка. | ГРПШ №3 | Январь 1: В; Январь 2: В; Январь 3: ОСМ; Январь 4: ППС; Февраль 7: ОСМ; Февраль 9: ОСМ; Март 11: ОСМ; Март 13: ОСМ; Апрель 17: ТО; Апрель 18: ОСМ; Май 20: ОСМ; Май 22: ОСМ; Июнь 24: ОСМ; Июнь 26: ОСМ; Июль 30: ТР; Июль 31: ОСМ; Август 33: ОСМ; Август 35: ОСМ; Сентябрь 37: ОСМ; Сентябрь 39: ОСМ; Октябрь 43: ТО; Октябрь 44: ОСМ; Ноябрь 46: ОСМ; Ноябрь 48: ОСМ; Декабрь 50: ОСМ; Декабрь 52: ОСМ
71 | с.Кирово,ул.К.Приволье. | ГРПШ №1 | Январь 1: В; Январь 2: В; Январь 3: ОСМ; Январь 4: ППС; Февраль 7: ОСМ; Февраль 9: ОСМ; Март 11: ОСМ; Март 13: ОСМ; Апрель 17: ТО; Апрель 18: ОСМ; Май 20: ОСМ; Май 22: ОСМ; Июнь 24: ОСМ; Июнь 26: ОСМ; Июль 30: ТР; Июль 31: ОСМ; Август 33: ОСМ; Август 35: ОСМ; Сентябрь 37: ОСМ; Сентябрь 39: ОСМ; Октябрь 43: ТО; Октябрь 44: ОСМ; Ноябрь 46: ОСМ; Ноябрь 48: ОСМ; Декабрь 50: ОСМ; Декабрь 52: ОСМ
72 | с.Соколка,ул.Пензенская. | ГРПШ №1 | Январь 1: В; Январь 2: В; Январь 3: ОСМ; Январь 4: ППС; Февраль 7: ОСМ; Февраль 9: ОСМ; Март 11: ОСМ; Март 13: ОСМ; Апрель 17: ТО; Апрель 18: ОСМ; Май 20: ОСМ; Май 22: ОСМ; Июнь 24: ОСМ; Июнь 26: ОСМ; Июль 30: ТР; Июль 31: ОСМ; Август 33: ОСМ; Август 35: ОСМ; Сентябрь 37: ОСМ; Сентябрь 39: ОСМ; Октябрь 43: ТО; Октябрь 44: ОСМ; Ноябрь 46: ОСМ; Ноябрь 48: ОСМ; Декабрь 50: ОСМ; Декабрь 52: ОСМ
73 | с.Соколка,ул.Ленина. | ГРПШ №2 | Январь 1: В; Январь 2: В; Январь 3: ОСМ; Январь 4: ППС; Февраль 7: ОСМ; Февраль 9: ОСМ; Март 11: ОСМ; Март 13: ОСМ; Апрель 17: ТО; Апрель 18: ОСМ; Май 20: ОСМ; Май 22: ОСМ; Июнь 24: ОСМ; Июнь 26: ОСМ; Июль 30: ТР; Июль 31: ОСМ; Август 33: ОСМ; Август 35: ОСМ; Сентябрь 37: ОСМ; Сентябрь 39: ОСМ; Октябрь 43: ТО; Октябрь 44: ОСМ; Ноябрь 46: ОСМ; Ноябрь 48: ОСМ; Декабрь 50: ОСМ; Декабрь 52: ОСМ
74 | с.Соколка,ул.Песчаная. | ГРПШ №3 | Январь 1: В; Январь 2: В; Январь 3: ОСМ; Январь 4: ППС; Февраль 7: ОСМ; Февраль 9: ОСМ; Март 11: ОСМ; Март 13: ОСМ; Апрель 17: ТО; Апрель 18: ОСМ; Май 20: ОСМ; Май 22: ОСМ; Июнь 24: ОСМ; Июнь 26: ОСМ; Июль 30: ТР; Июль 31: ОСМ; Август 33: ОСМ; Август 35: ОСМ; Сентябрь 37: ОСМ; Сентябрь 39: ОСМ; Октябрь 43: ТО; Октябрь 44: ОСМ; Ноябрь 46: ОСМ; Ноябрь 48: ОСМ; Декабрь 50: ОСМ; Декабрь 52: ОСМ
75 | с.Камзолка,ул.Центральная. | ГРПШ №1 | Январь 1: В; Январь 2: В; Январь 3: ОСМ; Январь 4: ППС; Февраль 7: ОСМ; Февраль 9: ОСМ; Март 11: ОСМ; Март 13: ОСМ; Апрель 17: ТО; Апрель 18: ОСМ; Май 20: ОСМ; Май 22: ОСМ; Июнь 24: ОСМ; Июнь 26: ОСМ; Июль 30: ТР; Июль 31: ОСМ; Август 33: ОСМ; Август 35: ОСМ; Сентябрь 37: ОСМ; Сентябрь 39: ОСМ; Октябрь 43: ТО; Октябрь 44: ОСМ; Ноябрь 46: ОСМ; Ноябрь 48: ОСМ; Декабрь 50: ОСМ; Декабрь 52: ОСМ
76 | с.Камзолка,ул.Центральная. | ГРПШ №2 | Январь 1: В; Январь 2: В; Январь 3: ОСМ; Январь 4: ППС; Февраль 7: ОСМ; Февраль 9: ОСМ; Март 11: ОСМ; Март 13: ОСМ; Апрель 17: ТО; Апрель 18: ОСМ; Май 20: ОСМ; Май 22: ОСМ; Июнь 24: ОСМ; Июнь 26: ОСМ; Июль 30: ТР; Июль 31: ОСМ; Август 33: ОСМ; Август 35: ОСМ; Сентябрь 37: ОСМ; Сентябрь 39: ОСМ; Октябрь 43: ТО; Октябрь 44: ОСМ; Ноябрь 46: ОСМ; Ноябрь 48: ОСМ; Декабрь 50: ОСМ; Декабрь 52: ОСМ
77 | с.Карповка,ул.Московская. | ГРПШ №1 | Январь 1: В; Январь 2: В; Январь 3: ОСМ; Январь 4: ППС; Февраль 7: ОСМ; Февраль 9: ОСМ; Март 11: ОСМ; Март 13: ОСМ; Апрель 17: ТО; Апрель 18: ОСМ; Май 20: ОСМ; Май 22: ОСМ; Июнь 24: ОСМ; Июнь 26: ОСМ; Июль 30: ТР; Июль 31: ОСМ; Август 33: ОСМ; Август 35: ОСМ; Сентябрь 37: ОСМ; Сентябрь 39: ОСМ; Октябрь 43: ТО; Октябрь 44: ОСМ; Ноябрь 46: ОСМ; Ноябрь 48: ОСМ; Декабрь 50: ОСМ; Декабрь 52: ОСМ
78 | с.Карповка,ул.Московская. | ГРПШ №2 | Январь 1: В; Январь 2: В; Январь 3: ОСМ; Январь 4: ППС; Февраль 7: ОСМ; Февраль 9: ОСМ; Март 11: ОСМ; Март 13: ОСМ; Апрель 17: ТО; Апрель 18: ОСМ; Май 20: ОСМ; Май 22: ОСМ; Июнь 24: ОСМ; Июнь 26: ОСМ; Июль 30: ТР; Июль 31: ОСМ; Август 33: ОСМ; Август 35: ОСМ; Сентябрь 37: ОСМ; Сентябрь 39: ОСМ; Октябрь 43: ТО; Октябрь 44: ОСМ; Ноябрь 46: ОСМ; Ноябрь 48: ОСМ; Декабрь 50: ОСМ; Декабрь 52: ОСМ
79 | с.Подгоренки | ГРПШ №1 | Январь 1: В; Январь 2: В; Январь 3: ОСМ; Январь 4: ППС; Февраль 7: ОСМ; Февраль 9: ОСМ; Март 11: ОСМ; Март 13: ОСМ; Апрель 17: ТО; Апрель 18: ОСМ; Май 20: ОСМ; Май 22: ОСМ; Июнь 24: ОСМ; Июнь 26: ОСМ; Июль 30: ТР; Июль 31: ОСМ; Август 33: ОСМ; Август 35: ОСМ; Сентябрь 37: ОСМ; Сентябрь 39: ОСМ; Октябрь 43: ТО; Октябрь 44: ОСМ; Ноябрь 46: ОСМ; Ноябрь 48: ОСМ; Декабрь 50: ОСМ; Декабрь 52: ОСМ
80 | ст.Балтинка,ул. Центральная. | ГРПШ №1 | Январь 1: В; Январь 2: В; Январь 3: ППС; Январь 5: ОСМ; Февраль 7: ОСМ; Февраль 9: ОСМ; Март 11: ОСМ; Март 13: ОСМ; Апрель 16: ТО; Апрель 18: ОСМ; Май 20: ОСМ; Май 22: ОСМ; Июнь 24: ОСМ; Июнь 26: ОСМ; Июль 29: ТР; Июль 31: ОСМ; Август 33: ОСМ; Август 35: ОСМ; Сентябрь 37: ОСМ; Сентябрь 39: ОСМ; Октябрь 42: ТО; Октябрь 44: ОСМ; Ноябрь 46: ОСМ; Ноябрь 48: ОСМ; Декабрь 50: ОСМ; Декабрь 52: ОСМ
81 | ст.Балтинка,ул.Элеваторная. | ГРПШ №2 | Январь 1: В; Январь 2: В; Январь 3: ППС; Январь 5: ОСМ; Февраль 7: ОСМ; Февраль 9: ОСМ; Март 11: ОСМ; Март 13: ОСМ; Апрель 16: ТО; Апрель 18: ОСМ; Май 20: ОСМ; Май 22: ОСМ; Июнь 24: ОСМ; Июнь 26: ОСМ; Июль 29: ТР; Июль 31: ОСМ; Август 33: ОСМ; Август 35: ОСМ; Сентябрь 37: ОСМ; Сентябрь 39: ОСМ; Октябрь 42: ТО; Октябрь 44: ОСМ; Ноябрь 46: ОСМ; Ноябрь 48: ОСМ; Декабрь 50: ОСМ; Декабрь 52: ОСМ
82 | с.Песчанка ул.Родниковая. | ГРПШ №1 | Январь 1: В; Январь 2: В; Январь 3: ППС; Январь 5: ОСМ; Февраль 7: ОСМ; Февраль 9: ОСМ; Март 11: ОСМ; Март 13: ОСМ; Апрель 16: ТО; Апрель 18: ОСМ; Май 20: ОСМ; Май 22: ОСМ; Июнь 24: ОСМ; Июнь 26: ОСМ; Июль 29: ТР; Июль 31: ОСМ; Август 33: ОСМ; Август 35: ОСМ; Сентябрь 37: ОСМ; Сентябрь 39: ОСМ; Октябрь 42: ТО; Октябрь 44: ОСМ; Ноябрь 46: ОСМ; Ноябрь 48: ОСМ; Декабрь 50: ОСМ; Декабрь 52: ОСМ
83 | с.Салтыково,ул.Центральная. | ГРПШ №1 | Январь 1: В; Январь 2: В; Январь 3: ППС; Январь 5: ОСМ; Февраль 7: ОСМ; Февраль 9: ОСМ; Март 11: ОСМ; Март 13: ОСМ; Апрель 16: ТО; Апрель 18: ОСМ; Май 20: ОСМ; Май 22: ОСМ; Июнь 24: ОСМ; Июнь 26: ОСМ; Июль 29: ТР; Июль 31: ОСМ; Август 33: ОСМ; Август 35: ОСМ; Сентябрь 37: ОСМ; Сентябрь 39: ОСМ; Октябрь 42: ТО; Октябрь 44: ОСМ; Ноябрь 46: ОСМ; Ноябрь 48: ОСМ; Декабрь 50: ОСМ; Декабрь 52: ОСМ
84 | с.Салтыково,ул.Центральная. | ГРПШ №2 | Январь 1: В; Январь 2: В; Январь 3: ППС; Январь 5: ОСМ; Февраль 7: ОСМ; Февраль 9: ОСМ; Март 11: ОСМ; Март 13: ОСМ; Апрель 16: ТО; Апрель 18: ОСМ; Май 20: ОСМ; Май 22: ОСМ; Июнь 24: ОСМ; Июнь 26: ОСМ; Июль 29: ТР; Июль 31: ОСМ; Август 33: ОСМ; Август 35: ОСМ; Сентябрь 37: ОСМ; Сентябрь 39: ОСМ; Октябрь 42: ТО; Октябрь 44: ОСМ; Ноябрь 46: ОСМ; Ноябрь 48: ОСМ; Декабрь 50: ОСМ; Декабрь 52: ОСМ
85 | с.Зелёновка,ул.Азия. | ГРПШ №1 | Январь 1: В; Январь 2: В; Январь 3: ОСМ; Январь 5: ППС; Февраль 7: ОСМ; Февраль 9: ОСМ; Март 11: ОСМ; Март 13: ОСМ; Апрель 17: ОСМ; Апрель 18: ТО; Май 20: ОСМ; Май 22: ОСМ; Июнь 24: ОСМ; Июнь 26: ОСМ; Июль 30: ОСМ; Июль 31: ТР; Август 33: ОСМ; Август 35: ОСМ; Сентябрь 37: ОСМ; Сентябрь 39: ОСМ; Октябрь 41: ОСМ; Октябрь 44: ТО; Ноябрь 46: ОСМ; Ноябрь 48: ОСМ; Декабрь 50: ОСМ; Декабрь 52: ОСМ
86 | с.Зелёновка,ул.Азия. | ГРПШ №2 | Январь 1: В; Январь 2: В; Январь 3: ОСМ; Январь 5: ППС; Февраль 7: ОСМ; Февраль 9: ОСМ; Март 11: ОСМ; Март 13: ОСМ; Апрель 17: ОСМ; Апрель 18: ТО; Май 20: ОСМ; Май 22: ОСМ; Июнь 24: ОСМ; Июнь 26: ОСМ; Июль 30: ОСМ; Июль 31: ТР; Август 33: ОСМ; Август 35: ОСМ; Сентябрь 37: ОСМ; Сентябрь 39: ОСМ; Октябрь 41: ОСМ; Октябрь 44: ТО; Ноябрь 46: ОСМ; Ноябрь 48: ОСМ; Декабрь 50: ОСМ; Декабрь 52: ОСМ
87 | с.Зелёновка,ул.Заводчина. | ГРПШ №3 | Январь 1: В; Январь 2: В; Январь 3: ОСМ; Январь 5: ППС; Февраль 7: ОСМ; Февраль 9: ОСМ; Март 11: ОСМ; Март 13: ОСМ; Апрель 17: ОСМ; Апрель 18: ТО; Май 20: ОСМ; Май 22: ОСМ; Июнь 24: ОСМ; Июнь 26: ОСМ; Июль 30: ОСМ; Июль 31: ТР; Август 33: ОСМ; Август 35: ОСМ; Сентябрь 37: ОСМ; Сентябрь 39: ОСМ; Октябрь 41: ОСМ; Октябрь 44: ТО; Ноябрь 46: ОСМ; Ноябрь 48: ОСМ; Декабрь 50: ОСМ; Декабрь 52: ОСМ
88 | с.Зелёновка,ул.Улитинка. | ГРПШ №4 | Январь 1: В; Январь 2: В; Январь 3: ОСМ; Январь 5: ППС; Февраль 7: ОСМ; Февраль 9: ОСМ; Март 11: ОСМ; Март 13: ОСМ; Апрель 17: ОСМ; Апрель 18: ТО; Май 20: ОСМ; Май 22: ОСМ; Июнь 24: ОСМ; Июнь 26: ОСМ; Июль 30: ОСМ; Июль 31: ТР; Август 33: ОСМ; Август 35: ОСМ; Сентябрь 37: ОСМ; Сентябрь 39: ОСМ; Октябрь 41: ОСМ; Октябрь 44: ТО; Ноябрь 46: ОСМ; Ноябрь 48: ОСМ; Декабрь 50: ОСМ; Декабрь 52: ОСМ
89 | с.Зелёновка,ул.Хороводовка. | ГРПШ №5 | Январь 1: В; Январь 2: В; Январь 3: ОСМ; Январь 5: ППС; Февраль 7: ОСМ; Февраль 9: ОСМ; Март 11: ОСМ; Март 13: ОСМ; Апрель 17: ОСМ; Апрель 18: ТО; Май 20: ОСМ; Май 22: ОСМ; Июнь 24: ОСМ; Июнь 26: ОСМ; Июль 30: ОСМ; Июль 31: ТР; Август 33: ОСМ; Август 35: ОСМ; Сентябрь 37: ОСМ; Сентябрь 39: ОСМ; Октябрь 41: ОСМ; Октябрь 44: ТО; Ноябрь 46: ОСМ; Ноябрь 48: ОСМ; Декабрь 50: ОСМ; Декабрь 52: ОСМ
90 | с.Зелёновка,ул.Новый Хутор. | ГРПШ №6 | Январь 1: В; Январь 2: В; Январь 3: ОСМ; Январь 5: ППС; Февраль 7: ОСМ; Февраль 9: ОСМ; Март 11: ОСМ; Март 13: ОСМ; Апрель 17: ОСМ; Апрель 18: ТО; Май 20: ОСМ; Май 22: ОСМ; Июнь 24: ОСМ; Июнь 26: ОСМ; Июль 30: ОСМ; Июль 31: ТР; Август 33: ОСМ; Август 35: ОСМ; Сентябрь 37: ОСМ; Сентябрь 39: ОСМ; Октябрь 41: ОСМ; Октябрь 44: ТО; Ноябрь 46: ОСМ; Ноябрь 48: ОСМ; Декабрь 50: ОСМ; Декабрь 52: ОСМ
91 | с.Зелёновка,ул.Н.Хутор (школа) | ГРПШ №7 | Январь 1: В; Январь 2: В; Январь 3: ОСМ; Январь 5: ППС; Февраль 7: ОСМ; Февраль 9: ОСМ; Март 11: ОСМ; Март 13: ОСМ; Апрель 17: ОСМ; Апрель 18: ТО; Май 20: ОСМ; Май 22: ОСМ; Июнь 24: ОСМ; Июнь 26: ОСМ; Июль 30: ОСМ; Июль 31: ТР; Август 33: ОСМ; Август 35: ОСМ; Сентябрь 37: ОСМ; Сентябрь 39: ОСМ; Октябрь 41: ОСМ; Октябрь 44: ТО; Ноябрь 46: ОСМ; Ноябрь 48: ОСМ; Декабрь 50: ОСМ; Декабрь 52: ОСМ
92 | с.Н.Студёновка,ул.Школьная | ГРПШ №1 | Январь 1: В; Январь 2: В; Январь 3: ОСМ; Январь 5: ППС; Февраль 7: ОСМ; Февраль 9: ОСМ; Март 11: ОСМ; Март 13: ОСМ; Апрель 17: ОСМ; Апрель 18: ТО; Май 20: ОСМ; Май 22: ОСМ; Июнь 24: ОСМ; Июнь 26: ОСМ; Июль 30: ОСМ; Июль 31: ТР; Август 33: ОСМ; Август 35: ОСМ; Сентябрь 37: ОСМ; Сентябрь 39: ОСМ; Октябрь 41: ОСМ; Октябрь 44: ТО; Ноябрь 46: ОСМ; Ноябрь 48: ОСМ; Декабрь 50: ОСМ; Декабрь 52: ОСМ
93 | с.Н.Надеждино,ул.Солнечная | ГРПШ №1 | Январь 1: В; Январь 2: В; Январь 3: ОСМ; Январь 5: ППС; Февраль 7: ОСМ; Февраль 9: ОСМ; Март 11: ОСМ; Март 13: ОСМ; Апрель 17: ОСМ; Апрель 18: ТО; Май 20: ОСМ; Май 22: ОСМ; Июнь 24: ОСМ; Июнь 26: ОСМ; Июль 30: ОСМ; Июль 31: ТР; Август 33: ОСМ; Август 35: ОСМ; Сентябрь 37: ОСМ; Сентябрь 39: ОСМ; Октябрь 41: ОСМ; Октябрь 44: ТО; Ноябрь 46: ОСМ; Ноябрь 48: ОСМ; Декабрь 50: ОСМ; Декабрь 52: ОСМ
94 | с.Долгоруково,ул.Центральная. | ГРПШ №1 | Январь 1: В; Январь 2: В; Январь 3: ОСМ; Январь 4: ППС; Февраль 7: ОСМ; Февраль 9: ОСМ; Март 11: ОСМ; Март 13: ОСМ; Апрель 17: ТО; Апрель 18: ОСМ; Май 20: ОСМ; Май 22: ОСМ; Июнь 24: ОСМ; Июнь 26: ОСМ; Июль 30: ТР; Июль 31: ОСМ; Август 33: ОСМ; Август 35: ОСМ; Сентябрь 37: ОСМ; Сентябрь 39: ОСМ; Октябрь 41: ОСМ; Октябрь 43: ТО; Октябрь 44: ОСМ; Ноябрь 46: ОСМ; Ноябрь 48: ОСМ; Декабрь 50: ОСМ; Декабрь 52: ОСМ
95 | с.Долгоруково,ул.Слепцова. | ГРПШ №2 | Январь 1: В; Январь 2: В; Январь 3: ОСМ; Январь 4: ППС; Февраль 7: ОСМ; Февраль 9: ОСМ; Март 11: ОСМ; Март 13: ОСМ; Апрель 17: ТО; Апрель 18: ОСМ; Май 20: ОСМ; Май 22: ОСМ; Июнь 24: ОСМ; Июнь 26: ОСМ; Июль 30: ТР; Июль 31: ОСМ; Август 33: ОСМ; Август 35: ОСМ; Сентябрь 37: ОСМ; Сентябрь 39: ОСМ; Октябрь 41: ОСМ; Октябрь 43: ТО; Октябрь 44: ОСМ; Ноябрь 46: ОСМ; Ноябрь 48: ОСМ; Декабрь 50: ОСМ; Декабрь 52: ОСМ
96 | с.Долгоруково,ул.Куган. | ГРПШ №3 | Январь 1: В; Январь 2: В; Январь 3: ОСМ; Январь 4: ППС; Февраль 7: ОСМ; Февраль 9: ОСМ; Март 11: ОСМ; Март 13: ОСМ; Апрель 17: ТО; Апрель 18: ОСМ; Май 20: ОСМ; Май 22: ОСМ; Июнь 24: ОСМ; Июнь 26: ОСМ; Июль 30: ТР; Июль 31: ОСМ; Август 33: ОСМ; Август 35: ОСМ; Сентябрь 37: ОСМ; Сентябрь 39: ОСМ; Октябрь 41: ОСМ; Октябрь 43: ТО; Октябрь 44: ОСМ; Ноябрь 46: ОСМ; Ноябрь 48: ОСМ; Декабрь 50: ОСМ; Декабрь 52: ОСМ
97 | с.Долгоруково,ул.Павлина. | ГРПШ №4 | Январь 1: В; Январь 2: В; Январь 3: ОСМ; Январь 4: ППС; Февраль 7: ОСМ; Февраль 9: ОСМ; Март 11: ОСМ; Март 13: ОСМ; Апрель 17: ТО; Апрель 18: ОСМ; Май 20: ОСМ; Май 22: ОСМ; Июнь 24: ОСМ; Июнь 26: ОСМ; Июль 30: ТР; Июль 31: ОСМ; Август 33: ОСМ; Август 35: ОСМ; Сентябрь 37: ОСМ; Сентябрь 39: ОСМ; Октябрь 41: ОСМ; Октябрь 43: ТО; Октябрь 44: ОСМ; Ноябрь 46: ОСМ; Ноябрь 48: ОСМ; Декабрь 50: ОСМ; Декабрь 52: ОСМ
98 | с.Константиновка,ул.Центральная, ШРП с РДГД-10 (3 шт) | ГРПШ | Январь 1: В; Январь 2: В; Январь 4: ОСМ; Февраль 8: ОСМ; Март 12: ОСМ; Апрель 16: ОСМ; Апрель 18: ТО; Май 21: ОСМ; Июнь 25: ОСМ; Июль 29: ОСМ; Июль 31: ТР; Август 34: ОСМ; Сентябрь 39: ОСМ; Октябрь 43: ОСМ; Ноябрь 47: ОСМ; Декабрь 51: ОСМ
99 | с.Константиновка,ул.Центральная, ШРП с РДГБ-6 (10 шт) | ГРПШ | Январь 1: В; Январь 2: В; Январь 5: ОСМ; Февраль 9: ОСМ; Март 13: ОСМ; Апрель 17: ОСМ; Апрель 18: ТО; Май 22: ОСМ; Июнь 26: ОСМ; Июль 30: ОСМ; Июль 31: ТР; Август 35: ОСМ; Сентябрь 40: ОСМ; Октябрь 44: ОСМ; Ноябрь 48: ОСМ; Декабрь 52: ОСМ
100 | с.Репьёвка,ул.Центральная, ШРП с РДГД-10 (2 шт) | ГРПШ | Январь 1: В; Январь 2: В; Январь 4: ОСМ; Февраль 8: ОСМ; Март 12: ОСМ; Апрель 16: ОСМ; Апрель 18: ТО; Май 21: ОСМ; Июнь 25: ОСМ; Июль 29: ОСМ; Июль 31: ТР; Август 34: ОСМ; Сентябрь 39: ОСМ; Октябрь 43: ОСМ; Ноябрь 47: ОСМ; Декабрь 51: ОСМ
101 | с.Репьёвка,ул.Центральная, ШРП с РДГБ-6 (4 шт) | ГРПШ | Январь 1: В; Январь 2: В; Январь 3: ОСМ; Февраль 6: ОСМ; Март 10: ОСМ; Апрель 14: ОСМ; Апрель 18: ТО; Май 19: ОСМ; Июнь 23: ОСМ; Июль 27: ОСМ; Июль 31: ТР; Август 32: ОСМ; Сентябрь 36: ОСМ; Октябрь 41: ОСМ; Ноябрь 45: ОСМ; Декабрь 49: ОСМ
102 | с.Софьино,ул.Пушкина, ШРП с РДГБ-6 (9шт). | ГРПШ | Январь 1: В; Январь 2: В; Январь 4: ОСМ; Февраль 8: ОСМ; Март 12: ОСМ; Апрель 16: ОСМ; Апрель 18: ТО; Май 21: ОСМ; Июнь 25: ОСМ; Июль 29: ОСМ; Июль 31: ТР; Август 34: ОСМ; Сентябрь 39: ОСМ; Октябрь 43: ОСМ; Ноябрь 47: ОСМ; Декабрь 51: ОСМ
103 | с.Софьино,ул.Есенина, ШРП с РДГБ-6 (11шт). | ГРПШ | Январь 1: В; Январь 2: В; Январь 5: ОСМ; Февраль 9: ОСМ; Март 13: ОСМ; Апрель 17: ОСМ; Апрель 18: ТО; Май 22: ОСМ; Июнь 26: ОСМ; Июль 30: ОСМ; Июль 31: ТР; Август 35: ОСМ; Сентябрь 40: ОСМ; Октябрь 44: ОСМ; Ноябрь 48: ОСМ; Декабрь 52: ОСМ
104 | с.Ал.Ростовка,ул.Луговая, ШРП с РДГД-10 (3 шт). | ГРПШ | Январь 1: В; Январь 2: В; Январь 4: ОСМ; Февраль 8: ОСМ; Март 12: ОСМ; Апрель 16: ОСМ; Апрель 18: ТО; Май 21: ОСМ; Июнь 25: ОСМ; Июль 29: ОСМ; Июль 31: ТР; Август 34: ОСМ; Сентябрь 39: ОСМ; Октябрь 43: ОСМ; Ноябрь 47: ОСМ; Декабрь 51: ОСМ
Условные обозначения:
|  |  | ТР |  | ТЕКУЩИЙ РЕМОНТ ГРП, ГРУ, ГРПШ производительностью свыше 50м³/час (1 раз в год)
|  |  | ТР |  | ТЕКУЩИЙ РЕМОНТ ГРПШ производительностью до 50м³/час (1 раз в 3 года)
|  |  | ТО |  | ТЕХНИЧЕСКОЕ ОБСЛУЖИВАНИЕ ГРП, ГРУ, ГРПШ производительностью свыше 50м³/час (2 раза в год)
|  |  | ТО |  | ТЕХНИЧЕСКОЕ ОБСЛУЖИВАНИЕ ГРПШ производительностью до 50м³/час (1 раз в год)
|  |  | ОСМ |  | ПРОВЕДЕНИЕ ОСМОТРА ТЕХНИЧЕСКОГО СОСТОЯНИЯ ГРП, ГРУ, ГРПШ производительностью свыше 50м³/час (24 раза в год)
|  |  | ОСМ |  | ПРОВЕДЕНИЕ ОСМОТРА ТЕХНИЧЕСКОГО СОСТОЯНИЯ ГРПШ производительностью до 50м³/час (12 раз в год)
|  |  | ППС |  | ПРОВЕРКА СРАБАТЫВАНИЯ ЗАПОРНЫХ И СБРОСНЫХ КЛАПАНОВ ГРП, ГРУ, ГРПШ производительностью свыше 50м³/час (4 раза в год)
Начальник участка _________ Савельев Ю.Н.
Цвета условных обозначений видов работ и нумерацию недель (по месяцам) не менять!!!
Note on C28: KulaginDV: вместо ГРП №4

## Газопроводы (hidden)
| УТВЕРЖДАЮ: | [11 empty] | ГРАФИК | [28 empty] | УТВЕРЖДАЮ:
| Заместитель генерального директора - главный инженер ОАО"Газпром газораспределение Пенза" | [40 empty] | Главный инженер - Начальник ПТО Филиала ОАО "Газпром газораспределение Пенза " в г.Сердобске
ОБХОДА ТРАСС ГАЗОПРОВОДОВ, ТЕХНИЧЕСКОГО ОБСЛУЖИВАНИЯ И ТЕКУЩЕГО РЕМОНТА ЗАПОРНОЙ АРМАТУРЫ
по г.Сердобск и Сердобскому району
| ___________________ | М.В. Комиссаров | [14 empty] | НА 2015 Г О Д | [24 empty] | А.В.Савельев /________________/
№ П\П | Номер маршрута и адрес | Январь |  |  |  |  | Февраль |  |  |  | Март |  |  |  | Апрель |  |  |  |  | Май |  |  |  | Июнь |  |  |  | Июль |  |  |  |  | Август |  |  |  | Сентябрь |  |  |  |  | Октябрь |  |  |  | Ноябрь |  |  |  | Декабрь
|  | 1 | 2 | 3 | 4 | 5 | 6 | 7 | 8 | 9 | 10 | 11 | 12 | 13 | 14 | 15 | 16 | 17 | 18 | 19 | 20 | 21 | 22 | 23 | 24 | 25 | 26 | 27 | 28 | 29 | 30 | 31 | 32 | 33 | 34 | 35 | 36 | 37 | 38 | 39 | 40 | 41 | 42 | 43 | 44 | 45 | 46 | 47 | 48 | 49 | 50 | 51 | 52 | 53
1 | Маршрут № 1П с.Пригородное ул.Загибаловка,Тупор,Колхозная, Октябрьская,Ленинградская | Январь 1: В; Январь 2: в; Февраль 6: осм; Апрель 14: охр; Июль 28: осм; Сентябрь 36: ТО; Октябрь 42: охр
|  |  |  | осм |  | охр |  | осм |  | охр |  | осм |  | охр |  | осм |  | охр |  | осм |  | охр |  | осм |  | охр |  | осм |  |  | охр |  | осм |  | охр |  | осм |  | охр |  |  | осм |  | охр |  | осм |  | охр |  | осм |  | охр
[14 empty] | осм | [8 empty] | охр | [12 empty] | осм | [16 empty] | охр
[15 empty] | охр | [13 empty] | осм | [15 empty] | охр
[10 empty] | охр | [6 empty] | осм | [5 empty] | охр | [8 empty] | охр | [8 empty] | осм | [7 empty] | охр
|  |  |  | осм |  | охр |  |  | охр |  | осм |  | охр |  |  |  | охр |  |  | охр |  | осм |  |  |  | охр |  |  |  | осм |  | охр |  |  | охр |  | охр |  | осм |  |  |  | охр |  |  | охр |  | осм |  |  |  | охр
2 | Маршрут № 2П с.Пригородное ул.Орловка,Октябрьская, Ленинградская | Январь 1: в; Январь 2: в; Февраль 7: осм; Апрель 14: охр; Июль 28: осм; Сентябрь 36: ТО; Октябрь 43: охр
|  |  |  | осм |  | охр |  | осм |  | охр |  | осм |  | охр |  | осм |  | охр |  | осм |  | охр |  | осм |  | охр |  | осм |  |  | охр |  | осм |  | охр |  | осм |  | охр |  |  | осм |  | охр |  | осм |  | охр |  | осм |  | охр
[14 empty] | осм | [8 empty] | охр | [12 empty] | осм | [16 empty] | охр
[10 empty] | охр | [6 empty] | осм | [5 empty] | охр | [8 empty] | охр | [8 empty] | осм | [7 empty] | охр
|  |  |  | осм |  | охр |  |  | охр |  | осм |  | охр |  |  |  | охр |  |  | охр |  | осм |  |  |  | охр |  |  |  | осм |  | охр |  |  | охр |  | охр |  | осм |  |  |  | охр |  |  | охр |  | осм |  |  |  | охр
3 | Маршрут № 3П с.Пригородное ул.Заречная,Мареновка, Счастливая,Чижановка,Пески | Январь 1: В; Январь 2: в; Февраль 7: охр; Апрель 14: осм; Май 20: охр; Июль 28: охр; Август 32: ТО; Сентябрь 36: осм; Ноябрь 46: охр
|  |  |  | осм |  | охр |  | осм |  | охр |  | осм |  | охр |  | осм |  | охр |  | осм |  | охр |  | осм |  | охр |  | осм |  |  | охр |  | осм |  | охр |  | осм |  | охр |  |  | осм |  | охр |  | осм |  | охр |  | осм |  | охр
[15 empty] | охр | [13 empty] | осм | [15 empty] | охр
[7 empty] | осм | [6 empty] | осм |  | охр | [6 empty] | охр |  |  |  |  | осм | [7 empty] | осм | [5 empty] | охр | [10 empty] | охр
|  |  |  | осм |  | охр |  |  | охр |  | осм |  | охр |  |  |  | охр |  |  | охр |  | осм |  |  |  | охр |  |  |  | осм |  | охр |  |  | охр |  | охр |  | осм |  |  |  | охр |  |  | охр |  | осм |  |  |  | охр
4 | Маршрут № 1 г.Сердобск ул.Калинина,Чапаева, Комсомольская,пер.Некрасова,пер.Красный | Январь 1: в; Январь 2: в; Февраль 9: охр; Апрель 18: осм; Май 22: охр; Июль 31: охр; Сентябрь 37: ТО; Сентябрь 40: осм; Ноябрь 48: охр
|  |  |  | осм |  | охр |  | осм |  | охр |  | осм |  | охр |  | осм |  | охр |  | осм |  | охр |  | осм |  | охр |  | осм |  |  | охр |  | осм |  | охр |  | осм |  | охр |  |  | осм |  | охр |  | осм |  | охр |  | осм |  | охр
[17 empty] | охр | [12 empty] | осм | [14 empty] | охр
[11 empty] | осм | [9 empty] | охр | [11 empty] | осм | [17 empty] | охр
[8 empty] | осм | [7 empty] | охр | [12 empty] | осм | [14 empty] | охр
|  |  |  | осм |  | охр |  |  | охр |  | осм |  | охр |  |  |  | охр |  |  | охр |  | осм |  |  |  | охр |  |  |  | осм |  | охр |  |  | охр |  | охр |  | осм |  |  |  | охр |  |  | охр |  | осм |  |  |  | охр
5 | Маршрут № 2 г.Сердобск ул.Пушкина, Балашовская, Первомайская | Январь 1: В; Январь 2: в; Февраль 9: охр; Апрель 18: осм; Май 22: охр; Июль 31: охр; Сентябрь 37: ТО; Сентябрь 40: осм; Ноябрь 48: охр
|  |  |  | осм |  | охр |  | осм |  | охр |  | осм |  | охр |  | осм |  | охр |  | осм |  | охр |  | осм |  | охр |  | осм |  |  | охр |  | осм |  | охр |  | осм |  | охр |  |  | осм |  | охр |  | осм |  | охр |  | осм |  | охр
[17 empty] | охр | [12 empty] | осм | [14 empty] | охр
[11 empty] | осм | [9 empty] | охр | [11 empty] | осм | [17 empty] | охр
[8 empty] | осм | [7 empty] | охр | [12 empty] | осм | [14 empty] | охр
|  |  |  | осм |  | охр |  |  | охр |  | осм |  | охр |  |  |  | охр |  |  | охр |  | осм |  |  |  | охр |  |  |  | осм |  | охр |  |  | охр |  | охр |  | осм |  |  |  | охр |  |  | охр |  | осм |  |  |  | охр
6 | Маршрут № 3 г.Сердобск ул.Кирова,Гоголя,Красная, М.Горького | Январь 1: в; Январь 2: в; Февраль 6: охр; Апрель 14: осм; Май 19: охр; Июль 27: охр; Август 35: ТО; Сентябрь 36: осм; Ноябрь 45: охр
[17 empty] | охр | [12 empty] | осм | [14 empty] | охр
|  |  |  | осм |  | охр |  | осм |  | охр |  | осм |  | охр |  | осм |  | охр |  | осм |  | охр |  | осм |  | охр |  | осм |  |  | охр |  | осм |  | охр |  | осм |  | охр |  |  | осм |  | охр |  | осм |  | охр |  | осм |  | охр
[12 empty] | осм | [10 empty] | охр | [10 empty] | осм | [18 empty] | охр
[8 empty] | осм | [7 empty] | охр | [12 empty] | осм | [14 empty] | охр
|  |  |  | осм |  | охр |  |  | охр |  | осм |  | охр |  |  |  | охр |  |  | охр |  | осм |  |  |  | охр |  |  |  | осм |  | охр |  |  | охр |  | охр |  | осм |  |  |  | охр |  |  | охр |  | осм |  |  |  | охр
7 | Маршрут № 4 г.Сердобск ул.Ильинская,Фрунзе,Лесная | Январь 1: В; Январь 2: В; Февраль 8: охр; Апрель 16: осм; Май 22: охр; Июль 29: охр; Август 33: ТО; Сентябрь 39: осм; Ноябрь 47: охр
|  |  |  | осм |  | охр |  | осм |  | охр |  | осм |  | охр |  | осм |  | охр |  | осм |  | охр |  | осм |  | охр |  | осм |  |  | охр |  | осм |  | охр |  | осм |  | охр |  |  | осм |  | охр |  | осм |  | охр |  | осм |  | охр
[16 empty] | охр | [12 empty] | осм | [13 empty] | охр
[11 empty] | осм | [9 empty] | охр | [11 empty] | осм | [17 empty] | охр
[7 empty] | осм | [7 empty] | охр | [12 empty] | осм | [13 empty] | охр
|  |  |  | осм |  | охр |  |  | охр |  | осм |  | охр |  |  |  | охр |  |  | охр |  | осм |  |  |  | охр |  |  |  | осм |  | охр |  |  | охр |  | охр |  | осм |  |  |  | охр |  |  | охр |  | осм |  |  |  | охр
8 | Маршрут № 5 г.Сердобск ул.Сережникова, Тюрина,Быкова,Макарова, Советская | Январь 1: в; Январь 2: в; Февраль 6: охр; Апрель 14: осм; Май 19: охр; Июнь 24: ТО; Июль 27: охр; Сентябрь 36: осм; Ноябрь 45: охр
|  |  |  | осм |  | охр |  | осм |  | охр |  | осм |  | охр |  | осм |  | охр |  | осм |  | охр |  | осм |  | охр |  | осм |  |  | охр |  | осм |  | охр |  | осм |  | охр |  |  | осм |  | охр |  | осм |  | охр |  | осм |  | охр
[17 empty] | охр | [12 empty] | осм | [14 empty] | охр
[12 empty] | осм | [10 empty] | охр | [10 empty] | осм | [18 empty] | охр
[8 empty] | осм | [7 empty] | охр | [12 empty] | осм | [14 empty] | охр
|  |  |  | осм |  | охр |  |  | охр |  | осм |  | охр |  |  |  | охр |  |  | охр |  | осм |  |  |  | охр |  |  |  | осм |  | охр |  |  | охр |  | охр |  | осм |  |  |  | охр |  |  | охр |  | осм |  |  |  | охр
9 | Маршрут № 6 г.Сердобск ул.Энергетиков,М.Горького | Январь 1: В; Январь 2: в; Февраль 6: охр; Апрель 14: осм; Май 19: охр; Июнь 24: ТО; Июль 27: охр; Сентябрь 36: осм; Ноябрь 45: охр
|  |  |  | осм |  | охр |  | осм |  | охр |  | осм |  | охр |  | осм |  | охр |  | осм |  | охр |  | осм |  | охр |  | осм |  |  | охр |  | осм |  | охр |  | осм |  | охр |  |  | осм |  | охр |  | осм |  | охр |  | осм |  | охр
[17 empty] | охр | [12 empty] | осм | [14 empty] | охр
[12 empty] | осм | [10 empty] | охр | [10 empty] | осм | [18 empty] | охр
[8 empty] | осм | [7 empty] | охр | [12 empty] | осм | [14 empty] | охр
|  |  |  | осм |  | охр |  |  | охр |  | осм |  | охр |  |  |  | охр |  |  | охр |  | осм |  |  |  | охр |  |  |  | осм |  | охр |  |  | охр |  | охр |  | осм |  |  |  | охр |  |  | охр |  | осм |  |  |  | охр
10 | Маршрут № 7 г.Сердобск ул.Набережная, М.Горького,пер.Аптекарский, пер.Тракторный | Январь 1: в; Январь 2: в; Февраль 6: охр; Апрель 14: осм; Май 19: охр; Июль 27: охр; Сентябрь 36: осм; Сентябрь 39: ТО; Ноябрь 45: охр
|  |  |  | осм |  | охр |  | осм |  | охр |  | осм |  | охр |  | осм |  | охр |  | осм |  | охр |  | осм |  | охр |  | осм |  |  | охр |  | осм |  | охр |  | осм |  | охр |  |  | осм |  | охр |  | осм |  | охр |  | осм |  | охр
[17 empty] | охр | [12 empty] | осм | [14 empty] | охр
[12 empty] | осм | [10 empty] | охр | [10 empty] | осм | [18 empty] | охр
[8 empty] | осм | [7 empty] | охр | [12 empty] | осм | [14 empty] | охр
|  |  |  | осм |  | охр |  |  | охр |  | осм |  | охр |  |  |  | охр |  |  | охр |  | осм |  |  |  | охр |  |  |  | осм |  | охр |  |  | охр |  | охр |  | осм |  |  |  | охр |  |  | охр |  | осм |  |  |  | охр
11 | Маршрут № 8 г.Сердобск ул.Мичурина,Белинского, Кирпичная,Астраханская | Январь 1: в; Январь 2: в; Февраль 8: охр; Апрель 16: осм; Май 22: охр; Июль 29: охр; Август 33: ТО; Сентябрь 39: осм; Ноябрь 47: охр
|  |  |  | осм |  | охр |  | осм |  | охр |  | осм |  | охр |  | осм |  | охр |  | осм |  | охр |  | осм |  | охр |  | осм |  |  | охр |  | осм |  | охр |  | осм |  | охр |  |  | осм |  | охр |  | осм |  | охр |  | осм |  | охр
[16 empty] | охр | [12 empty] | осм | [13 empty] | охр
[11 empty] | осм | [9 empty] | охр | [11 empty] | осм | [17 empty] | охр
[7 empty] | осм | [7 empty] | охр | [12 empty] | осм | [13 empty] | охр
|  |  |  | осм |  | охр |  |  | охр |  | осм |  | охр |  |  |  | охр |  |  | охр |  | осм |  |  |  | охр |  |  |  | осм |  | охр |  |  | охр |  | охр |  | осм |  |  |  | охр |  |  | охр |  | осм |  |  |  | охр
12 | Маршрут № 9 г.Сердобск ул.Ленина,Островского, Пионерская | Январь 1: В; Январь 2: в; Февраль 6: охр; Апрель 14: осм; Май 19: охр; Июль 27: охр; Сентябрь 36: осм; Сентябрь 39: ТО; Ноябрь 45: охр
|  |  |  | осм |  | охр |  | осм |  | охр |  | осм |  | охр |  | осм |  | охр |  | осм |  | охр |  | осм |  | охр |  | осм |  |  | охр |  | осм |  | охр |  | осм |  | охр |  |  | осм |  | охр |  | осм |  | охр |  | осм |  | охр
[17 empty] | охр | [12 empty] | осм | [14 empty] | охр
[12 empty] | осм | [10 empty] | охр | [10 empty] | осм | [18 empty] | охр
[8 empty] | осм | [7 empty] | охр | [12 empty] | осм | [14 empty] | охр
|  |  |  | осм |  | охр |  |  | охр |  | осм |  | охр |  |  |  | охр |  |  | охр |  | осм |  |  |  | охр |  |  |  | осм |  | охр |  |  | охр |  | охр |  | осм |  |  |  | охр |  |  | охр |  | осм |  |  |  | охр
13 | Маршрут № 10 г.Сердобск ул.Весенняя,Российская,Ясная, Славянская,Плодовая | Январь 1: В; Январь 2: в; Февраль 6: охр; Апрель 14: осм; Май 19: охр; Июль 27: охр; Сентябрь 36: осм; Сентябрь 39: ТО; Ноябрь 45: охр
|  |  |  | осм |  | охр |  | осм |  | охр |  | осм |  | охр |  | осм |  | охр |  | осм |  | охр |  | осм |  | охр |  | осм |  |  | охр |  | осм |  | охр |  | осм |  | охр |  |  | осм |  | охр |  | осм |  | охр |  | осм |  | охр
[17 empty] | охр | [12 empty] | осм | [14 empty] | охр
[12 empty] | осм | [10 empty] | охр | [10 empty] | осм | [18 empty] | охр
[8 empty] | осм | [7 empty] | охр | [12 empty] | осм | [14 empty] | охр
|  |  |  | осм |  | охр |  |  | охр |  | осм |  | охр |  |  |  | охр |  |  | охр |  | осм |  |  |  | охр |  |  |  | осм |  | охр |  |  | охр |  | охр |  | осм |  |  |  | охр |  |  | охр |  | осм |  |  |  | охр
14 | Маршрут № 11 г.Сердобск ул.Южная,Чернышевского,Красина,Щорса,1 переулок,2 переулок,3 переулок. | Январь 1: В; Январь 2: в; Февраль 6: охр; Апрель 14: осм; Май 19: охр; Июнь 24: ТО; Июль 27: охр; Сентябрь 36: осм; Ноябрь 45: охр
|  |  |  | осм |  | охр |  | осм |  | охр |  | осм |  | охр |  | осм |  | охр |  | осм |  | охр |  | осм |  | охр |  | осм |  |  | охр |  | осм |  | охр |  | осм |  | охр |  |  | осм |  | охр |  | осм |  | охр |  | осм |  | охр
[17 empty] | охр | [12 empty] | осм | [14 empty] | охр
[12 empty] | осм | [10 empty] | охр | [10 empty] | осм | [18 empty] | охр
[8 empty] | осм | [7 empty] | охр | [12 empty] | осм | [14 empty] | охр
|  |  |  | осм |  | охр |  |  | охр |  | осм |  | охр |  |  |  | охр |  |  | охр |  | осм |  |  |  | охр |  |  |  | осм |  | охр |  |  | охр |  | охр |  | осм |  |  |  | охр |  |  | охр |  | осм |  |  |  | охр
15 | Маршрут № 12 г.Сердобск ул.Мира,Тамбовская, Железнодорожная,Космонавтов | Январь 1: В; Январь 2: в; Февраль 6: охр; Апрель 14: осм; Май 19: охр; Июнь 26: ТО; Июль 27: охр; Сентябрь 36: осм; Ноябрь 45: охр
|  |  |  | осм |  | охр |  | осм |  | охр |  | осм |  | охр |  | осм |  | охр |  | осм |  | охр |  | осм |  | охр |  | осм |  |  | охр |  | осм |  | охр |  | осм |  | охр |  |  | осм |  | охр |  | осм |  | охр |  | осм |  | охр
[17 empty] | охр | [12 empty] | осм | [14 empty] | охр
[12 empty] | осм | [10 empty] | охр | [10 empty] | осм | [18 empty] | охр
[8 empty] | осм | [7 empty] | охр | [12 empty] | осм | [14 empty] | охр
|  |  |  | осм |  | охр |  |  | охр |  | осм |  | охр |  |  |  | охр |  |  | охр |  | осм |  |  |  | охр |  |  |  | осм |  | охр |  |  | охр |  | охр |  | осм |  |  |  | охр |  |  | охр |  | осм |  |  |  | охр
16 | Маршрут № 13 п.Зубринка ул.Лесопункт,Индустриальная | Январь 1: В; Январь 2: в; Февраль 6: охр; Апрель 14: осм; Май 19: охр; Июнь 26: ТО; Июль 27: охр; Сентябрь 36: осм; Ноябрь 45: охр
|  |  |  | осм |  | охр |  | осм |  | охр |  | осм |  | охр |  | осм |  | охр |  | осм |  | охр |  | осм |  | охр |  | осм |  |  | охр |  | осм |  | охр |  | осм |  | охр |  |  | осм |  | охр |  | осм |  | охр |  | осм |  | охр
[17 empty] | охр | [12 empty] | осм | [14 empty] | охр
[12 empty] | осм | [10 empty] | охр | [10 empty] | осм | [18 empty] | охр
[8 empty] | осм | [7 empty] | охр | [12 empty] | осм | [14 empty] | охр
|  |  |  | осм |  | охр |  |  | охр |  | осм |  | охр |  |  |  | охр |  |  | охр |  | осм |  |  |  | охр |  |  |  | осм |  | охр |  |  | охр |  | охр |  | осм |  |  |  | охр |  |  | охр |  | осм |  |  |  | охр
17 | Маршрут № 14 п.Зубринка ул.Степная,Прянишникова Менделеева | Январь 1: В; Январь 2: в; Февраль 6: охр; Апрель 14: осм; Май 19: охр; Май 20: ТО; Июль 27: охр; Сентябрь 36: осм; Ноябрь 45: охр
|  |  |  | осм |  | охр |  | осм |  | охр |  | осм |  | охр |  | осм |  | охр |  | осм |  | охр |  | осм |  | охр |  | осм |  |  | охр |  | осм |  | охр |  | осм |  | охр |  |  | осм |  | охр |  | осм |  | охр |  | осм |  | охр
[17 empty] | охр | [12 empty] | осм | [14 empty] | охр
[12 empty] | осм | [10 empty] | охр | [10 empty] | осм | [18 empty] | охр
[8 empty] | осм | [7 empty] | охр | [12 empty] | осм | [14 empty] | охр
|  |  |  | осм |  | охр |  |  | охр |  | осм |  | охр |  |  |  | охр |  |  | охр |  | осм |  |  |  | охр |  |  |  | осм |  | охр |  |  | охр |  | охр |  | осм |  |  |  | охр |  |  | охр |  | осм |  |  |  | охр
18 | Маршрут № 15 п.Сазанье ул.Советская,Чаадаева,ПМК | Январь 1: В; Январь 2: в; Февраль 6: охр; Апрель 14: осм; Май 19: охр; Май 20: ТО; Июль 27: охр; Сентябрь 36: осм; Ноябрь 45: охр
|  |  |  | осм |  | охр |  | осм |  | охр |  | осм |  | охр |  | осм |  | охр |  | осм |  | охр |  | осм |  | охр |  | осм |  |  | охр |  | осм |  | охр |  | осм |  | охр |  |  | осм |  | охр |  | осм |  | охр |  | осм |  | охр
[17 empty] | охр | [12 empty] | осм | [14 empty] | охр
[12 empty] | осм | [10 empty] | охр | [10 empty] | осм | [18 empty] | охр
[8 empty] | осм | [7 empty] | охр | [12 empty] | осм | [14 empty] | охр
|  |  |  | осм |  | охр |  |  | охр |  | осм |  | охр |  |  |  | охр |  |  | охр |  | осм |  |  |  | охр |  |  |  | осм |  | охр |  |  | охр |  | охр |  | осм |  |  |  | охр |  |  | охр |  | осм |  |  |  | охр
19 | Маршрут № 16 ст.Балтинка ул.Строительная,Элеваторная, Школьная | Январь 1: в; Январь 2: в; Февраль 6: охр; Апрель 14: осм; Май 19: охр; Май 22: ТО; Июль 27: охр; Сентябрь 36: осм; Ноябрь 45: охр
|  |  |  | осм |  | охр |  | осм |  | охр |  | осм |  | охр |  | осм |  | охр |  | осм |  | охр |  | осм |  | охр |  | осм |  |  | охр |  | осм |  | охр |  | осм |  | охр |  |  | осм |  | охр |  | осм |  | охр |  | осм |  | охр
[17 empty] | охр | [12 empty] | осм | [14 empty] | охр
[12 empty] | осм | [8 empty] | охр | [12 empty] | осм | [18 empty] | охр
[8 empty] | осм | [7 empty] | охр | [12 empty] | осм | [14 empty] | охр
|  |  |  | осм |  | охр |  |  | охр |  | осм |  | охр |  |  |  | охр |  |  | охр |  | осм |  |  |  | охр |  |  |  | осм |  | охр |  |  | охр |  | охр |  | осм |  |  |  | охр |  |  | охр |  | осм |  |  |  | охр
20 | Маршрут № 17 с.Песчанка ул.Родниковая,Центральная | Январь 1: В; Январь 2: в; Февраль 6: охр; Апрель 14: осм; Май 19: охр; Май 22: ТО; Июль 27: охр; Сентябрь 36: осм; Ноябрь 45: охр
|  |  |  | осм |  | охр |  | осм |  | охр |  | осм |  | охр |  | осм |  | охр |  | осм |  | охр |  | осм |  | охр |  | осм |  |  | охр |  | осм |  | охр |  | осм |  | охр |  |  | осм |  | охр |  | осм |  | охр |  | осм |  | охр
[17 empty] | охр | [12 empty] | осм | [14 empty] | охр
[12 empty] | осм | [8 empty] | охр | [12 empty] | осм | [18 empty] | охр
[8 empty] | осм | [7 empty] | охр | [12 empty] | осм | [14 empty] | охр
|  |  |  | осм |  | охр |  |  | охр |  | осм |  | охр |  |  |  | охр |  |  | охр |  | осм |  |  |  | охр |  |  |  | осм |  | охр |  |  | охр |  | охр |  | осм |  |  |  | охр |  |  | охр |  | осм |  |  |  | охр
21 | Маршрут № 18 с.Долгоруково ул.Куган,Павлина,Ольшанка, Слепцова | Январь 1: в; Январь 2: в; Февраль 6: охр; Апрель 14: осм; Май 19: охр; Май 22: ТО; Июль 27: охр; Сентябрь 36: осм; Ноябрь 45: охр
|  |  |  | осм |  | охр |  | осм |  | охр |  | осм |  | охр |  | осм |  | охр |  | осм |  | охр |  | осм |  | охр |  | осм |  |  | охр |  | осм |  | охр |  | осм |  | охр |  |  | осм |  | охр |  | осм |  | охр |  | осм |  | охр
[17 empty] | охр | [12 empty] | осм | [14 empty] | охр
[12 empty] | осм | [8 empty] | охр | [12 empty] | осм | [18 empty] | охр
[8 empty] | осм | [7 empty] | охр | [12 empty] | осм | [14 empty] | охр
|  |  |  | осм |  | охр |  |  | охр |  | осм |  | охр |  |  |  | охр |  |  | охр |  | осм |  |  |  | охр |  |  |  | осм |  | охр |  |  | охр |  | охр |  | осм |  |  |  | охр |  |  | охр |  | осм |  |  |  | охр
22 | Маршрут № 18.1 с.Константиновка ул.Центральная,Школьная | Январь 1: В; Январь 2: в; Февраль 6: охр; Апрель 14: осм; Май 19: охр; Май 22: ТО; Июль 27: охр; Сентябрь 36: осм; Ноябрь 45: охр
|  |  |  | осм |  | охр |  | осм |  | охр |  | осм |  | охр |  | осм |  | охр |  | осм |  | охр |  | осм |  | охр |  | осм |  |  | охр |  | осм |  | охр |  | осм |  | охр |  |  | осм |  | охр |  | осм |  | охр |  | осм |  | охр
[17 empty] | охр | [12 empty] | осм | [14 empty] | охр
[12 empty] | осм | [8 empty] | охр | [12 empty] | осм | [18 empty] | охр
[8 empty] | осм | [7 empty] | охр | [12 empty] | осм | [14 empty] | охр
|  |  |  | осм |  | охр |  |  | охр |  | осм |  | охр |  |  |  | охр |  |  | охр |  | осм |  |  |  | охр |  |  |  | осм |  | охр |  |  | охр |  | охр |  | осм |  |  |  | охр |  |  | охр |  | осм |  |  |  | охр
23 | Маршрут № 18.2 с.Репьевка ул.Центральная,Школьная | Январь 1: В; Январь 2: в; Февраль 6: охр; Апрель 14: осм; Май 19: охр; Май 22: ТО; Июль 27: охр; Сентябрь 36: осм; Ноябрь 45: охр
|  |  |  | осм |  | охр |  | осм |  | охр |  | осм |  | охр |  | осм |  | охр |  | осм |  | охр |  | осм |  | охр |  | осм |  |  | охр |  | осм |  | охр |  | осм |  | охр |  |  | осм |  | охр |  | осм |  | охр |  | осм |  | охр
[17 empty] | охр | [12 empty] | осм | [14 empty] | охр
[12 empty] | осм | [8 empty] | охр | [12 empty] | осм | [18 empty] | охр
[8 empty] | осм | [7 empty] | охр | [12 empty] | осм | [14 empty] | охр
|  |  |  | осм |  | охр |  |  | охр |  | осм |  | охр |  |  |  | охр |  |  | охр |  | осм |  |  |  | охр |  |  |  | осм |  | охр |  |  | охр |  | охр |  | осм |  |  |  | охр |  |  | охр |  | осм |  |  |  | охр
24 | Маршрут № 19 с.Мещерское ул.Советская,Солнечная,60 лет Октября,Вяземского | Январь 1: В; Январь 2: в; Февраль 6: охр; Апрель 14: осм; Май 19: охр; Июль 27: охр; Август 35: ТО; Сентябрь 36: осм; Ноябрь 45: охр
[17 empty] | охр | [12 empty] | осм | [14 empty] | охр
|  |  |  | осм |  | охр |  | осм |  | охр |  | осм |  | охр |  | осм |  | охр |  | осм |  | охр |  | осм |  | охр |  | осм |  |  | охр |  | осм |  | охр |  | осм |  | охр |  |  | осм |  | охр |  | осм |  | охр |  | осм |  | охр
[12 empty] | осм | [10 empty] | охр | [10 empty] | осм | [18 empty] | охр
[8 empty] | осм | [7 empty] | охр | [12 empty] | осм | [14 empty] | охр
|  |  |  | осм |  | охр |  |  | охр |  | осм |  | охр |  |  |  | охр |  |  | охр |  | осм |  |  |  | охр |  |  |  | осм |  | охр |  |  | охр |  | охр |  | осм |  |  |  | охр |  |  | охр |  | осм |  |  |  | охр
25 | Маршрут № 20 с.Гуленовка ул.Центральная,Комсомольская, Школьная,Войновка,Набережная | Январь 1: в; Январь 2: в; Февраль 6: охр; Апрель 14: осм; Май 19: охр; Июль 27: охр; Август 35: ТО; Сентябрь 36: осм; Ноябрь 45: охр
[17 empty] | охр | [12 empty] | осм | [14 empty] | охр
|  |  |  | осм |  | охр |  | осм |  | охр |  | осм |  | охр |  | осм |  | охр |  | осм |  | охр |  | осм |  | охр |  | осм |  |  | охр |  | осм |  | охр |  | осм |  | охр |  |  | осм |  | охр |  | осм |  | охр |  | осм |  | охр
[12 empty] | осм | [10 empty] | охр | [10 empty] | осм | [18 empty] | охр
[8 empty] | осм | [7 empty] | охр | [12 empty] | осм | [14 empty] | охр
|  |  |  | осм |  | охр |  |  | охр |  | осм |  | охр |  |  |  | охр |  |  | охр |  | осм |  |  |  | охр |  |  |  | осм |  | охр |  |  | охр |  | охр |  | осм |  |  |  | охр |  |  | охр |  | осм |  |  |  | охр
26 | Маршрут № 21 с.Кирово ул.К.Приволье,Центральная, Школьная | Январь 1: В; Январь 2: в; Февраль 6: охр; Апрель 14: осм; Май 19: охр; Июль 27: охр; Август 33: ТО; Сентябрь 36: осм; Ноябрь 45: охр
[17 empty] | охр | [12 empty] | осм | [14 empty] | охр
|  |  |  | осм |  | охр |  | осм |  | охр |  | осм |  | охр |  | осм |  | охр |  | осм |  | охр |  | осм |  | охр |  | осм |  |  | охр |  | осм |  | охр |  | осм |  | охр |  |  | осм |  | охр |  | осм |  | охр |  | осм |  | охр
[12 empty] | осм | [10 empty] | охр | [12 empty] | осм | [16 empty] | охр
[8 empty] | осм | [7 empty] | охр | [12 empty] | осм | [14 empty] | охр
|  |  |  | осм |  | охр |  |  | охр |  | осм |  | охр |  |  |  | охр |  |  | охр |  | осм |  |  |  | охр |  |  |  | осм |  | охр |  |  | охр |  | охр |  | осм |  |  |  | охр |  |  | охр |  | осм |  |  |  | охр
27 | Маршрут № 22 п.Школьный ул.Центральная | Январь 1: в; Январь 2: в; Февраль 6: охр; Апрель 14: осм; Май 19: охр; Июль 27: охр; Июль 31: ТО; Сентябрь 36: осм; Ноябрь 45: охр
[17 empty] | охр | [12 empty] | осм | [14 empty] | охр
|  |  |  | осм |  | охр |  | осм |  | охр |  | осм |  | охр |  | осм |  | охр |  | осм |  | охр |  | осм |  | охр |  | осм |  |  | охр |  | осм |  | охр |  | осм |  | охр |  |  | осм |  | охр |  | осм |  | охр |  | осм |  | охр
[12 empty] | осм | [10 empty] | охр | [12 empty] | осм | [16 empty] | охр
[8 empty] | осм | [7 empty] | охр | [12 empty] | осм | [14 empty] | охр
|  |  |  | осм |  | охр |  |  | охр |  | осм |  | охр |  |  |  | охр |  |  | охр |  | осм |  |  |  | охр |  |  |  | осм |  | охр |  |  | охр |  | охр |  | осм |  |  |  | охр |  |  | охр |  | осм |  |  |  | охр
28 | Маршрут № 23 с.Н.Студеновка ул.Школьная,Центральная,Барок | Январь 1: В; Январь 2: в; Февраль 6: охр; Апрель 14: осм; Май 19: охр; Июль 27: охр; Сентябрь 36: осм; Сентябрь 39: ТО; Ноябрь 45: охр
|  |  |  | осм |  | охр |  | осм |  | охр |  | осм |  | охр |  | осм |  | охр |  | осм |  | охр |  | осм |  | охр |  | осм |  |  | охр |  | осм |  | охр |  | осм |  | охр |  |  | осм |  | охр |  | осм |  | охр |  | осм |  | охр
[17 empty] | охр | [12 empty] | осм | [14 empty] | охр
[12 empty] | осм | [10 empty] | охр | [10 empty] | осм | [18 empty] | охр
[8 empty] | осм | [7 empty] | охр | [12 empty] | осм | [14 empty] | охр
|  |  |  | осм |  | охр |  |  | охр |  | осм |  | охр |  |  |  | охр |  |  | охр |  | осм |  |  |  | охр |  |  |  | осм |  | охр |  |  | охр |  | охр |  | осм |  |  |  | охр |  |  | охр |  | осм |  |  |  | охр
29 | Маршрут № 24 п.Зеленый Дол ул.Малиновая,Центральная | Январь 1: в; Январь 2: в; Февраль 6: охр; Апрель 14: осм; Май 19: охр; Июль 27: охр; Сентябрь 36: осм; Сентябрь 39: ТО; Ноябрь 45: охр
|  |  |  | осм |  | охр |  | осм |  | охр |  | осм |  | охр |  | осм |  | охр |  | осм |  | охр |  | осм |  | охр |  | осм |  |  | охр |  | осм |  | охр |  | осм |  | охр |  |  | осм |  | охр |  | осм |  | охр |  | осм |  | охр
[17 empty] | охр | [12 empty] | осм | [14 empty] | охр
[12 empty] | осм | [10 empty] | охр | [10 empty] | осм | [18 empty] | охр
[8 empty] | осм | [7 empty] | охр | [12 empty] | осм | [14 empty] | охр
|  |  |  | осм |  | охр |  |  | охр |  | осм |  | охр |  |  |  | охр |  |  | охр |  | осм |  |  |  | охр |  |  |  | осм |  | охр |  |  | охр |  | охр |  | осм |  |  |  | охр |  |  | охр |  | осм |  |  |  | охр
30 | Маршрут № 25 с.Зеленовка ул.Азия,Н.Хутор,Ст.Хутор, Заводчина,Улитинка,Хороводовка | Январь 1: В; Январь 2: в; Февраль 6: охр; Апрель 14: осм; Май 19: охр; Июль 27: охр; Сентябрь 36: осм; Сентябрь 39: ТО; Ноябрь 45: охр
|  |  |  | осм |  | охр |  | осм |  | охр |  | осм |  | охр |  | осм |  | охр |  | осм |  | охр |  | осм |  | охр |  | осм |  |  | охр |  | осм |  | охр |  | осм |  | охр |  |  | осм |  | охр |  | осм |  | охр |  | осм |  | охр
[17 empty] | охр | [12 empty] | осм | [14 empty] | охр
[12 empty] | осм | [10 empty] | охр | [10 empty] | осм | [18 empty] | охр
[8 empty] | осм | [7 empty] | охр | [12 empty] | осм | [14 empty] | охр
|  |  |  | осм |  | охр |  |  | охр |  | осм |  | охр |  |  |  | охр |  |  | охр |  | осм |  |  |  | охр |  |  |  | осм |  | охр |  |  | охр |  | охр |  | осм |  |  |  | охр |  |  | охр |  | осм |  |  |  | охр
31 | Маршрут № 26 с.Байкаул.Гоголя,Гричевка, Школьная | Январь 1: в; Январь 2: в; Февраль 6: охр; Апрель 14: осм; Май 19: охр; Июнь 26: ТО; Июль 27: охр; Сентябрь 36: осм; Ноябрь 45: охр
|  |  |  | осм |  | охр |  | осм |  | охр |  | осм |  | охр |  | осм |  | охр |  | осм |  | охр |  | осм |  | охр |  | осм |  |  | охр |  | осм |  | охр |  | осм |  | охр |  |  | осм |  | охр |  | осм |  | охр |  | осм |  | охр
[17 empty] | охр | [12 empty] | осм | [14 empty] | охр
[12 empty] | осм | [10 empty] | охр | [10 empty] | осм | [18 empty] | охр
[8 empty] | осм | [7 empty] | охр | [12 empty] | осм | [14 empty] | охр
|  |  |  | осм |  | охр |  |  | охр |  | осм |  | охр |  |  |  | охр |  |  | охр |  | осм |  |  |  | охр |  |  |  | осм |  | охр |  |  | охр |  | охр |  | осм |  |  |  | охр |  |  | охр |  | осм |  |  |  | охр
32 | Маршрут № 27 с.Салтыково ул.Центральная | Январь 1: В; Январь 2: в; Февраль 6: охр; Апрель 14: осм; Май 19: охр; Июнь 26: ТО; Июль 27: охр; Сентябрь 36: осм; Ноябрь 45: охр
|  |  |  | осм |  | охр |  | осм |  | охр |  | осм |  | охр |  | осм |  | охр |  | осм |  | охр |  | осм |  | охр |  | осм |  |  | охр |  | осм |  | охр |  | осм |  | охр |  |  | осм |  | охр |  | осм |  | охр |  | осм |  | охр
[17 empty] | охр | [12 empty] | осм | [14 empty] | охр
[12 empty] | осм | [10 empty] | охр | [10 empty] | осм | [18 empty] | охр
[8 empty] | осм | [7 empty] | охр | [12 empty] | осм | [14 empty] | охр
|  |  |  | осм |  | охр |  |  | охр |  | осм |  | охр |  |  |  | охр |  |  | охр |  | осм |  |  |  | охр |  |  |  | осм |  | охр |  |  | охр |  | охр |  | осм |  |  |  | охр |  |  | охр |  | осм |  |  |  | охр
33 | Маршрут № 28 с.Куракино ул.Первомайская,Заводская, Лесная,Гусева,Рабочая | Январь 1: В; Январь 2: в; Февраль 6: охр; Апрель 14: осм; Май 19: охр; Май 20: ТО; Июль 27: охр; Сентябрь 36: осм; Ноябрь 45: охр
|  |  |  | осм |  | охр |  | осм |  | охр |  | осм |  | охр |  | осм |  | охр |  | осм |  | охр |  | осм |  | охр |  | осм |  |  | охр |  | осм |  | охр |  | осм |  | охр |  |  | осм |  | охр |  | осм |  | охр |  | осм |  | охр
[17 empty] | охр | [12 empty] | осм | [14 empty] | охр
[12 empty] | осм | [10 empty] | охр | [10 empty] | осм | [18 empty] | охр
[8 empty] | осм | [7 empty] | охр | [12 empty] | осм | [14 empty] | охр
|  |  |  | осм |  | охр |  |  | охр |  | осм |  | охр |  |  |  | охр |  |  | охр |  | осм |  |  |  | охр |  |  |  | осм |  | охр |  |  | охр |  | охр |  | осм |  |  |  | охр |  |  | охр |  | осм |  |  |  | охр
34 | Маршрут № 29 с.Н.Надеждино ул.Солнечная,Центральная | Январь 1: В; Январь 2: в; Февраль 6: охр; Апрель 14: осм; Май 19: охр; Май 20: ТО; Июль 27: охр; Сентябрь 36: осм; Ноябрь 45: охр
|  |  |  | осм |  | охр |  | осм |  | охр |  | осм |  | охр |  | осм |  | охр |  | осм |  | охр |  | осм |  | охр |  | осм |  |  | охр |  | осм |  | охр |  | осм |  | охр |  |  | осм |  | охр |  | осм |  | охр |  | осм |  | охр
[17 empty] | охр | [12 empty] | осм | [14 empty] | охр
[12 empty] | осм | [10 empty] | охр | [10 empty] | осм | [18 empty] | охр
[8 empty] | осм | [7 empty] | охр | [12 empty] | осм | [14 empty] | охр
|  |  |  | осм |  | охр |  |  | охр |  | осм |  | охр |  |  |  | охр |  |  | охр |  | осм |  |  |  | охр |  |  |  | осм |  | охр |  |  | охр |  | охр |  | осм |  |  |  | охр |  |  | охр |  | осм |  |  |  | охр
35 | Маршрут № 30 с.Софьино ул.Пушкина,Есенина | Январь 1: В; Январь 2: в; Февраль 8: охр; Май 21: охр; Июль 29: осм; Август 34: охр; Ноябрь 47: охр
[5 empty] | охр |  |  | охр |  |  |  | охр |  |  | осм |  | охр |  |  | охр |  |  |  | охр |  |  |  | охр |  |  |  |  | охр |  |  |  | охр |  |  |  |  | охр |  | осм |  | охр |  |  |  | охр
[10 empty] | охр | [12 empty] | охр | [7 empty] | осм |  |  |  |  | охр | [12 empty] | охр
[5 empty] | охр |  |  | охр |  |  |  | охр |  |  | охр |  | осм |  |  | охр |  |  |  | охр |  |  |  | охр |  |  |  |  | охр |  |  |  | охр |  |  |  |  | осм |  | охр |  |  | охр |  |  |  | охр
ТО
36 | Маршрут № 31 с.Ал.Ростовка ул.Луговая,Центральная | Январь 1: В; Январь 2: в; Февраль 8: охр; Май 21: охр; Июль 29: осм; Август 34: охр; Ноябрь 47: охр
[5 empty] | охр |  |  | охр |  |  |  | охр |  |  | осм |  | охр |  |  | охр |  |  |  | охр |  |  |  | охр |  |  |  |  | охр |  |  |  | охр |  |  |  |  | охр |  | осм |  | охр |  |  |  | охр
[10 empty] | охр | [12 empty] | охр | [7 empty] | осм |  |  |  |  | охр | [12 empty] | охр
[5 empty] | охр |  |  | охр |  |  |  | охр |  |  | охр |  | осм |  |  | охр |  |  |  | охр |  |  |  | охр |  |  |  |  | охр |  |  |  | охр |  |  |  |  | осм |  | охр |  |  | охр |  |  |  | охр
ТО
37 | Маршрут № 32 с.Секретарка ул.Школьная,Ермолаевка, Ладыженка | Январь 1: В; Январь 2: в; Февраль 6: охр; Апрель 14: осм; Май 19: охр; Июль 27: охр; Сентябрь 36: осм; Сентябрь 39: ТО; Ноябрь 45: охр
|  |  |  | осм |  | охр |  | осм |  | охр |  | осм |  | охр |  | осм |  | охр |  | осм |  | охр |  | осм |  | охр |  | осм |  |  | охр |  | осм |  | охр |  | осм |  | охр |  |  | осм |  | охр |  | осм |  | охр |  | осм |  | охр
[17 empty] | охр | [12 empty] | осм | [14 empty] | охр
[12 empty] | осм | [10 empty] | охр | [10 empty] | осм | [18 empty] | охр
[8 empty] | осм | [7 empty] | охр | [12 empty] | осм | [14 empty] | охр
|  |  |  | осм |  | охр |  |  | охр |  | осм |  | охр |  |  |  | охр |  |  | охр |  | осм |  |  |  | охр |  |  |  | осм |  | охр |  |  | охр |  | охр |  | осм |  |  |  | охр |  |  | охр |  | осм |  |  |  | охр
38 | Маршрут № 33 с.Соколка ул.Пензенская,Ленина,Песчанная | Январь 1: В; Январь 2: в; Февраль 6: охр; Апрель 14: осм; Май 19: охр; Июнь 26: ТО; Июль 27: охр; Сентябрь 36: осм; Ноябрь 45: охр
|  |  |  | осм |  | охр |  | осм |  | охр |  | осм |  | охр |  | осм |  | охр |  | осм |  | охр |  | осм |  | охр |  | осм |  |  | охр |  | осм |  | охр |  | осм |  | охр |  |  | осм |  | охр |  | осм |  | охр |  | осм |  | охр
[17 empty] | охр | [12 empty] | осм | [14 empty] | охр
[12 empty] | осм | [10 empty] | охр | [10 empty] | осм | [18 empty] | охр
[8 empty] | осм | [7 empty] | охр | [12 empty] | осм | [14 empty] | охр
|  |  |  | осм |  | охр |  |  | охр |  | осм |  | охр |  |  |  | охр |  |  | охр |  | осм |  |  |  | охр |  |  |  | осм |  | охр |  |  | охр |  | охр |  | осм |  |  |  | охр |  |  | охр |  | осм |  |  |  | охр
39 | Маршрут № 34 с.Камзолка ул.Центральная | Январь 1: в; Январь 2: в; Февраль 6: охр; Апрель 14: осм; Май 19: охр; Июнь 26: ТО; Июль 27: охр; Сентябрь 36: осм; Ноябрь 45: охр
|  |  |  | осм |  | охр |  | осм |  | охр |  | осм |  | охр |  | осм |  | охр |  | осм |  | охр |  | осм |  | охр |  | осм |  |  | охр |  | осм |  | охр |  | осм |  | охр |  |  | осм |  | охр |  | осм |  | охр |  | осм |  | охр
[17 empty] | охр | [12 empty] | осм | [14 empty] | охр
[12 empty] | осм | [10 empty] | охр | [10 empty] | осм | [18 empty] | охр
[8 empty] | осм | [7 empty] | охр | [12 empty] | осм | [14 empty] | охр
|  |  |  | осм |  | охр |  |  | охр |  | осм |  | охр |  |  |  | охр |  |  | охр |  | осм |  |  |  | охр |  |  |  | осм |  | охр |  |  | охр |  | охр |  | осм |  |  |  | охр |  |  | охр |  | осм |  |  |  | охр
40 | Маршрут № 35 с.Карповка ул.Московская,Центральная | Январь 1: В; Январь 2: в; Февраль 6: охр; Апрель 14: осм; Май 19: охр; Июнь 26: ТО; Июль 27: охр; Сентябрь 36: осм; Ноябрь 45: охр
|  |  |  | осм |  | охр |  | осм |  | охр |  | осм |  | охр |  | осм |  | охр |  | осм |  | охр |  | осм |  | охр |  | осм |  |  | охр |  | осм |  | охр |  | осм |  | охр |  |  | осм |  | охр |  | осм |  | охр |  | осм |  | охр
[17 empty] | охр | [12 empty] | осм | [14 empty] | охр
[13 empty] | осм | [10 empty] | охр | [10 empty] | осм | [18 empty] | охр
[8 empty] | осм | [7 empty] | охр | [12 empty] | осм | [14 empty] | охр
|  |  |  | осм |  | охр |  |  | охр |  | осм |  | охр |  |  |  | охр |  |  | охр |  | осм |  |  |  | охр |  |  |  | осм |  | охр |  |  | охр |  | охр |  | осм |  |  |  | охр |  |  | охр |  | осм |  |  |  | охр
41 | Маршрут № 36 с.Подгоренки ул.Центральная | Январь 1: в; Январь 2: в; Февраль 6: охр; Апрель 14: осм; Май 19: охр; Июнь 26: ТО; Июль 27: охр; Сентябрь 36: осм; Ноябрь 45: охр
|  |  |  | осм |  | охр |  | осм |  | охр |  | осм |  | охр |  | осм |  | охр |  | осм |  | охр |  | осм |  | охр |  | осм |  |  | охр |  | осм |  | охр |  | осм |  | охр |  |  | осм |  | охр |  | осм |  | охр |  | осм |  | охр
[17 empty] | охр | [12 empty] | осм | [14 empty] | охр
[13 empty] | осм | [10 empty] | охр | [10 empty] | осм | [18 empty] | охр
[8 empty] | осм | [7 empty] | охр | [12 empty] | осм | [14 empty] | охр
|  |  |  | осм |  | охр |  |  | охр |  | осм |  | охр |  |  |  | охр |  |  | охр |  | осм |  |  |  | охр |  |  |  | осм |  | охр |  |  | охр |  | охр |  | осм |  |  |  | охр |  |  | охр |  | осм |  |  |  | охр
42 | Маршрут № 37 с.Рощино ул.Победы,Гагарина,Лесная, Советская,40 лет Октября | Январь 1: В; Январь 2: в; Февраль 6: охр; Апрель 14: осм; Май 19: охр; Июнь 26: ТО; Июль 27: охр; Сентябрь 36: осм; Ноябрь 45: охр
|  |  |  | осм |  | охр |  | осм |  | охр |  | осм |  | охр |  | осм |  | охр |  | осм |  | охр |  | осм |  | охр |  | осм |  |  | охр |  | осм |  | охр |  | осм |  | охр |  |  | осм |  | охр |  | осм |  | охр |  | осм |  | охр
[17 empty] | охр | [12 empty] | осм | [14 empty] | охр
[13 empty] | осм | [10 empty] | охр | [10 empty] | осм | [18 empty] | охр
[8 empty] | осм | [7 empty] | охр | [12 empty] | осм | [14 empty] | охр
|  |  |  | осм |  | охр |  |  | охр |  | осм |  | охр |  |  |  | охр |  |  | охр |  | осм |  |  |  | охр |  |  |  | осм |  | охр |  |  | охр |  | охр |  | осм |  |  |  | охр |  |  | охр |  | осм |  |  |  | охр
Условные обозначения:
|  |  |  | осм |  | Технический осмотр стальных подземных газопроводов высокого и среднего давления на застроенной территории поселений (12 раз в год или 1 раз в год техническое обследование с использованием прибора)
|  |  |  | охр |  | Проверка состояния охранных зон стальных подземных газопроводов высокого и среднего давления на застроенной территории поселений (12 раз в год)
|  |  |  | осм |  | Технический осмотр стальных надземных газопроводов высокого и среднего давления на застроенной территории поселений (2 раза в год)
|  |  |  | охр |  | Проверка состояния охранных зон стальных надземных газопроводов высокого и среднего давления на застроенной территории поселений (2 раза в год)
|  |  |  | осм |  | Технический осмотр стальных подземных газопроводов высокого и среднего давления на незастроенной территории и вне поселений (2 раза в год или 1 раз в год техническое обследование с использованием прибора)
|  |  |  | охр |  | Проверка состояния охранных зон стальных подземных газопроводов высокого и среднего давления на незастроенной территории и вне поселений (4 раза в год)
|  |  |  | осм |  | Технический осмотр стальных надземных газопроводов высокого и среднего давления на незастроенной территории и вне поселений (1 раз в год)
|  |  |  | охр |  | Проверка состояния охранных зон стальных надземных газопроводов высокого и среднего давления на незастроенной территории и вне поселений (2 раза в год)
|  |  |  | осм |  | Технический осмотр стальных подземных газопроводов низкого давления (6 раз в год)
|  |  |  | охр |  | Проверка состояния охранных зон стальных подземных газопроводов низкого давления (12 раз в год)
|  |  |  | осм |  | Технический осмотр стальных надземных газопроводов низкого давления (2 раза в год)
|  |  |  | охр |  | Проверка состояния охранных зон стальных надземных газопроводов низкого давления (2 раза в год)
|  |  |  | осм |  | Технический осмотр полиэтиленовых газопроводов высокого и среднего давления на застроенной территории поселений (2 раза в год)
|  |  |  | охр |  | Проверка состояния охранных зон полиэтиленовых газопроводов высокого и среднего давления на застроенной территории поселений (12 раз в год)
|  |  |  | осм |  | Технический осмотр полиэтиленовых газопроводов высокого и среднего давления на незастроенной территории и вне поселений (1 раз в год)
|  |  |  | охр |  | Проверка состояния охранных зон полиэтиленовых газопроводов высокого и среднего давления на незастроенной территории и вне поселений (4 раза в год)
|  |  |  | осм |  | Технический осмотр полиэтиленовых газопроводов низкого давления на застроенной территории поселений (2 раза в год)
|  |  |  | охр |  | Проверка состояния охранных зон полиэтиленовых газопроводов низкого давления на застроенной территории поселений (12 раза в год)
|  |  |  | осм |  | Технический осмотр полиэтиленовых газопроводов низкого давления на незастроенной территории и вне поселений (1 раз в год)
|  |  |  | охр |  | Проверка состояния охранных зон полиэтиленовых газопроводов низкого давления на незастроенной территории и вне поселений (4 раза в год)
|  |  |  | ТО |  | Техническое обслуживание запорной арматуры и компенсаторов (1 раз в год)
Текущий ремонт запорной арматуры и компенсаторов должен проводиться по результатам проведения технического обслуживания
Начальник Сердобского ЭУГХ _________ Ю.Н. Савельев
Цвета условных обозначений видов работ и нумерацию недель (по месяцам) не менять!!!

## Лист2 (hidden)
| УТВЕРЖДАЮ: | [11 empty] | ГРАФИК | [28 empty] | УТВЕРЖДАЮ:
| Заместитель генерального директора - главный инженер ОАО"Газпром газораспределение Пенза" | [40 empty] | Главный инженер - Начальник ПТО Филиала ОАО "Газпром газораспределение Пенза " в г.Сердобске
ОБХОДА ТРАСС ГАЗОПРОВОДОВ, ТЕХНИЧЕСКОГО ОБСЛУЖИВАНИЯ И ТЕКУЩЕГО РЕМОНТА ЗАПОРНОЙ АРМАТУРЫ
по г.Сердобск и Сердобскому району
| ___________________ | М.В. Комиссаров | [14 empty] | НА 2015 Г О Д | [24 empty] | А.В.Савельев /________________/
№ П\П | Номер маршрута и адрес | Январь |  |  |  |  | Февраль |  |  |  | Март |  |  |  | Апрель |  |  |  |  | Май |  |  |  | Июнь |  |  |  | Июль |  |  |  |  | Август |  |  |  | Сентябрь |  |  |  |  | Октябрь |  |  |  | Ноябрь |  |  |  | Декабрь
|  | 1 | 2 | 3 | 4 | 5 | 6 | 7 | 8 | 9 | 10 | 11 | 12 | 13 | 14 | 15 | 16 | 17 | 18 | 19 | 20 | 21 | 22 | 23 | 24 | 25 | 26 | 27 | 28 | 29 | 30 | 31 | 32 | 33 | 34 | 35 | 36 | 37 | 38 | 39 | 40 | 41 | 42 | 43 | 44 | 45 | 46 | 47 | 48 | 49 | 50 | 51 | 52 | 53
1 | Маршрут № 1П с.Пригородное ул.Загибаловка,Тупор,Колхозная, Октябрьская,Ленинградская | Январь 1: В; Январь 2: в; Февраль 7: осм; Апрель 14: охр; Июль 28: осм; Сентябрь 36: ТО; Сентябрь 39: охр
|  |  |  | осм | охр |  |  | осм | охр |  | осм | охр |  |  | осм | охр |  |  |  | осм | охр |  |  | осм | охр |  |  | осм | охр |  |  |  | осм | охр |  |  | осм | охр |  |  |  | осм | охр |  |  | осм | охр |  |  | осм | охр
[14 empty] | осм | [8 empty] | охр | [12 empty] | осм | [16 empty] | охр
[25 empty] | осм |  | охр | [17 empty] | охр
[10 empty] | охр | [6 empty] | осм | [5 empty] | охр | [8 empty] | охр | [8 empty] | осм | [7 empty] | охр
|  |  |  | осм |  | охр |  |  |  | охр | осм |  | охр |  |  |  | охр |  |  | охр | осм |  |  |  |  | охр |  |  |  | осм |  | охр |  |  | охр |  |  | охр | осм |  |  |  |  | охр |  | охр |  | осм |  |  |  | охр
Маршрут № 2П с.Пригородное | bar: Январь 1 to Январь 2; Сентябрь 37
2 |  | Январь 3: охр; Январь 4: осм; Февраль 7: охр; Февраль 8: осм; Март 10: охр; Март 11: осм; Апрель 14: охр; Апрель 15: осм; Май 19: охр; Май 20: осм; Июнь 23: охр; Июнь 24: осм; Июль 27: охр; Июль 28: осм; Август 32: охр; Август 33: осм; Сентябрь 36: охр; Сентябрь 37: осм; Октябрь 41: охр; Октябрь 42: осм; Ноябрь 45: охр; Ноябрь 46: осм; Декабрь 49: охр; Декабрь 50: осм
охр
|  |  |  | осм |  | охр |  |  |  | охр |  |  | осм | охр |  |  | осм | осм | охр |  |  | охр | охр |  |  | осм | охр |  |  |  | охр | осм |  |  | осм | охр |  |  |  | осм | осм |  |  | охр | охр |  |  | охр | охр |  |  |  | охр | охр
[14 empty] | осм |  |  | охр | охр |  |  |  | осм |  |  |  | охр | [13 empty] | охр | охр | [7 empty] | осм
3 | Маршрут № 3П с.Пригородное | В | в | осм | охр | охр | осм | охр | охр | охр | осм | охр | охр | осм | осм | охр | осм | осм | охр | осм | охр | охр | охр | осм | охр | охр | осм | осм | охр | охр | осм |  | осм | охр | ТО | осм | охр | осм | охр | осм | осм | осм | охр | охр | охр | осм | охр | охр | охр | осм | охр | охр | охр
|  | охр: осм; охр: осм; охр осм: охр; охр осм: охр; осм охр: осм; охр осм: охр | [8 empty] | охр | охр | [6 empty] | осм
4 | Маршрут № 1 г.Сердобск | в | в | охр | осм | охр | охр | осм | охр | охр | охр | осм | осм | охр | охр | осм | осм | осм | охр | охр | осм | охр | охр | охр | осм | осм | охр | охр | осм |  | охр | осм | охр | осм | осм | охр | осм | охр | осм | ТО | осм | охр | осм | охр | охр | охр | осм | охр | охр | охр | осм |  | охр | охр
|  | охр: осм; осм осм: осм; охр осм: охр; охр осм: охр; осм охр: осм; охр охр: охр | [7 empty] | охр |  | охр | [7 empty] | осм
5 | Маршрут № 2 г.Сердобск | В | в | охр | осм | охр | охр | осм | охр | охр | охр | осм | осм | охр | охр | осм | осм | осм | охр | охр | осм | охр | охр | охр | осм | осм | охр | охр | осм |  | охр | осм | охр | осм | осм | охр | осм | охр | осм | ТО | осм | охр | осм | охр | охр | охр | осм | охр | охр | охр | осм |  | охр | охр
|  | осм охр: осм; осм охр: осм; охр осм: охр; охр осм: охр; осм охр: осм; охр осм: охр | [9 empty] | охр |  | охр | [7 empty] | осм
6 | Маршрут № 3 г.Сердобск | в | в | осм | охр | охр | осм | охр | охр | охр | осм | охр | охр | осм | осм | охр | осм | осм | охр | осм | охр | охр | охр | осм | охр | охр | осм | осм | охр | охр | осм |  | осм | охр | ТО | осм | охр | осм | охр | осм | осм | осм | охр | охр | охр | осм | охр | охр | охр | осм | охр | охр | охр
|  | осм охр: осм; осм осм: осм; охр осм: охр; охр осм: охр; осм охр: осм; охр охр: охр | [10 empty] | охр | охр | [6 empty] | осм
7 | Маршрут № 4 г.Сердобск | В | В | осм | охр | охр | осм | охр | охр | охр | осм | охр | охр | осм | осм | охр | осм | осм | охр | осм | охр | охр | охр | осм | охр | охр | осм | осм | охр | охр | осм |  | ТО | охр | осм | осм | охр | осм | охр | осм | осм | осм | охр | охр | охр | осм | охр | охр | охр | осм | охр | охр | охр
|  | осм охр: осм; осм осм: осм; охр осм: охр; охр осм: охр; осм охр: осм; охр охр: охр | [10 empty] | охр | охр | [6 empty] | осм
8 | Маршрут № 5 г.Сердобск | в | в | охр | осм | охр | охр | осм | охр | охр | охр | осм | осм | охр | охр | осм | осм | осм | охр | охр | осм | охр | охр | осм | ТО | охр | охр | осм | осм | охр | осм | охр | осм | охр | охр | осм | осм | охр | осм | осм | охр | осм | охр | охр | охр | осм | охр | охр | охр | осм | охр | охр | охр
[6 empty] | осм | [7 empty] | осм |  |  | охр | охр |  |  |  | осм | [5 empty] | охр | [10 empty] | охр | охр | осм | [6 empty] | осм
9 | Маршрут № 6 г.Сердобск | В | в | охр | осм | охр | охр | осм | охр | охр | охр | осм | осм | охр | охр | осм | осм | осм | охр | охр | осм | охр | охр | осм | ТО | охр | охр | осм | осм | охр | осм | охр | осм | охр | охр | осм | осм | охр | осм | осм | охр | осм | охр | охр | охр | осм | охр | охр | охр | осм | охр | охр | охр
[6 empty] | осм | [7 empty] | осм |  |  | охр | охр |  |  |  | осм | [5 empty] | охр | [10 empty] | охр | охр | осм | [6 empty] | осм
10 | Маршрут № 7 г.Сердобск | в | в | охр | осм | охр | охр | осм | охр | охр | охр | осм | осм | охр | охр | осм | осм | осм | охр | охр | осм | охр | охр | охр | осм | осм | охр | охр | осм |  | охр | осм | охр | осм | осм | охр | осм | ТО | охр | осм | осм | охр | осм | охр | охр | охр | осм | охр | охр | охр | осм |  | охр | охОоохрр
[6 empty] | осм | [7 empty] | осм |  |  | охр | охр |  |  |  | осм |  |  |  | охр | [12 empty] | осм | охр | охр | [7 empty] | осм
11 | Маршрут № 8 г.Сердобск | в | в | осм | охр | охр | осм | охр | охр | охр | осм | охр | охр | осм | осм | охр | осм | осм | охр | осм | охр | охр | охр | осм | охр | охр | осм | осм | охр | охр | осм |  | осм | охр | ТО | осм | охр | осм | охр | осм | осм | осм | охр | охр | охр | осм | охр | охр | охр | осм | охр | охр | охр
[6 empty] | осм | [6 empty] | осм |  |  |  | охр | охр |  |  |  |  | осм |  |  |  | охр | [11 empty] | осм | охр | охр | [6 empty] | осм
12 | Маршрут № 9 г.Сердобск | В | в | осм | охр | охр | осм | охр | охр | охр | осм | охр | охр | осм | осм | охр | охр | осм | осм | осм | охр | охр | охр | осм | охр | охр | осм | осм | охр | осм | охр |  | осм | охр | охр | осм | осм | ТО | охр | осм | осм | осм | охр | охр | охр | осм | охр | охр | охр | осм | охр | охр | охр
|  | осм охр: осм; осм охр: осм; охр осм: охр; охр осм: охр; охр охр: осм; охр осм: охр | [5 empty] | охр |  | осм | охр | охр | [6 empty] | осм
13 | Маршрут № 10 г.Сердобск | В | в | осм | охр | охр | осм | охр | охр | охр | осм | охр | охр | осм | осм | охр | охр | осм | осм | осм | охр | охр | охр | осм | охр | охр | осм | осм | охр | осм | охр |  | осм | охр | охр | осм | осм | ТО | охр | осм | осм | осм | охр | охр | охр | осм | охр | охр | охр | осм | охр | охр | охр
|  | в: в; осм охр: осм; осм охр: осм; охр осм: охр; охр осм: охр; осм охр: осм; охр осм: охр | [5 empty] | охр |  | осм | охр | охр | [6 empty] | осм
14 | Маршрут № 11 г.Сердобск | В | в | охр | осм | охр | охр | осм | охр | охр | охр | осм | осм | охр | охр | осм | осм | осм | охр | охр | осм | охр | охр | осм | ТО | охр | охр | осм | осм | охр | осм | охр | осм | охр | охр | осм | осм | охр | осм | осм | охр | осм | охр | охр | охр | осм | охр | охр | охр | осм | охр | охр | охр
[6 empty] | осм | [7 empty] | осм |  |  | охр | охр |  |  |  | осм | [5 empty] | охр | [10 empty] | охр | охр | осм | [6 empty] | осм
15 | Маршрут № 12 г.Сердобск | В | в | охр | осм | охр | охр | осм | охр | охр | охр | осм | осм | охр | охр | осм | осм | осм | охр | охр | осм | охр | охр | осм | ТО | охр | охр | осм | осм | охр | осм | охр | осм | охр | охр | осм | осм | охр | осм | осм | охр | осм | охр | охр | охр | осм | охр | охр | охр | осм | охр | охр | охр
[6 empty] | осм | [7 empty] | осм |  |  | охр | охр |  |  |  | осм | [5 empty] | охр | [10 empty] | охр | охр | осм | [6 empty] | осм
16 | Маршрут № 13 г.Сердобск | В | в | охр | осм | охр | охр | осм | охр | охр | охр | осм | осм | охр | охр | осм | осм | осм | охр | охр | осм | охр | охр | осм | ТО | охр | охр | осм | осм | охр | осм | охр | осм | охр | охр | осм | осм | охр | осм | осм | охр | осм | охр | охр | охр | осм | охр | охр | охр | осм | охр | охр | охр
[6 empty] | осм | [7 empty] | осм |  |  | охр | охр |  |  |  | осм | [5 empty] | охр | [10 empty] | охр | охр | осм | [6 empty] | осм
17 | Маршрут № 14 п.Зубринка | В | в | охр | осм | охр | охр | осм | охр | охр | охр | осм | осм | охр | охр | осм | осм | осм | охр | осм | ТО | охр | охр | охр | осм | охр | охр | осм | осм | охр | осм | охр | осм | охр | охр | осм | осм | охр | осм | осм | охр | осм | охр | охр | охр | осм | охр | охр | охр | осм | охр | охр | охр
[6 empty] | осм | [7 empty] | осм |  |  | охр | охр | [7 empty] | осм |  | охр | [10 empty] | охр | охр | осм | [6 empty] | осм
18 | Маршрут № 15 п.Сазанье | В | в | охр | осм | охр | охр | осм | охр | охр | охр | осм | осм | охр | охр | осм | осм | осм | охр | осм | ТО | охр | охр | охр | осм | охр | охр | осм | осм | охр | осм | охр | осм | охр | охр | осм | осм | охр | осм | осм | охр | осм | охр | охр | охр | осм | охр | охр | охр |  | осм | охр | охр | охр
[6 empty] | осм | [7 empty] | осм |  |  | охр | охр | [7 empty] | осм |  | охр | [10 empty] | охр | охр | осм | [6 empty] | осм
19 | Маршрут № 16 ст.Балтинка | в | в | охр | осм | охр | охр | осм | охр | охр | охр | осм | осм | охр | охр | осм | осм | осм | охр | ТО | осм | охр | охр | охр | осм | охр | охр | осм | осм | охр | осм | охр | осм | охр | охр | осм | осм | охр | осм | осм | охр | осм | охр | охр | охр | осм | охр | охр | охр |  | осм | охр | охр | охр
[6 empty] | осм | [7 empty] | осм |  |  | охр | охр | [7 empty] | осм |  | охр | [10 empty] | охр | охр | осм | [6 empty] | осм
20 | Маршрут № 17 с.Песчанка | В | в | охр | осм | охр | охр | осм | охр | охр | охр | осм | осм | охр | охр | осм | осм | осм | охр | ТО | осм | охр | охр | охр | осм | охр | охр | осм | осм | охр | осм | охр | осм | охр | охр | осм | осм | охр | осм | осм | охр | осм | охр | охр | охр | осм | охр | охр | охр |  | осм | охр | охр | охр
[6 empty] | осм | [7 empty] | осм |  |  | охр | охр | [7 empty] | осм |  | охр | [10 empty] | охр | охр | осм | [6 empty] | осм
21 | Маршрут № 18 с.Долгоруково | в | в | охр | осм | охр | охр | осм | охр | охр | охр | осм | осм | охр | охр | осм | осм | осм | охр | ТО | осм | охр | охр | охр | осм | охр | охр | осм | осм | охр | осм | охр | осм | охр | охр | осм | осм | охр | осм | осм | охр | осм | охр | охр | охр | осм | охр | охр | охр |  | осм | охр | охр | охр
[6 empty] | осм | [7 empty] | осм |  |  | охр | охр | [7 empty] | осм |  | охр | [10 empty] | охр | охр | осм | [6 empty] | осм
22 | Маршрут № 18.1 с.Константиновка | В | в | охр | осм | охр | охр | осм | охр | охр | охр | осм | осм | охр | охр | осм | осм | осм | охр | ТО | осм | охр | охр | охр | осм | охр | охр | осм | осм | охр | осм | охр | осм | охр | охр | осм | осм | охр | осм | осм | охр | осм | охр | охр | охр | осм | охр | охр | охр |  | осм | охр | охр | охр
[6 empty] | осм | [7 empty] | осм |  |  | охр | охр | [7 empty] | осм |  | охр | [10 empty] | охр | охр | осм | [6 empty] | осм
23 | Маршрут № 18.2 с.Репьевка | В | в | охр | осм | охр | охр | осм | охр | охр | охр | осм | осм | охр | охр | осм | осм | осм | охр | ТО | осм | охр | охр | охр | осм | охр | охр | осм | осм | охр | осм | охр | осм | охр | охр | осм | осм | охр | осм | осм | охр | осм | охр | охр | охр | осм | охр | охр | охр |  | осм | охр | охр | охр
[6 empty] | осм | [7 empty] | осм |  |  | охр | охр | [7 empty] | осм |  | охр | [10 empty] | охр | охр | осм | [6 empty] | осм
24 | Маршрут № 19 с.Мещерское | В | в | осм | охр | охр | осм | охр | охр | охр | осм | охр | охр | осм | осм | охр | осм | осм | охр | осм | охр | охр | охр | осм | охр | охр | осм | осм | охр | охр | осм |  | осм | охр | ТО | осм | охр | осм | охр | осм | осм | осм | охр | охр | охр | осм | охр | охр | охр | осм | охр | охр | охр
|  | осм охр: осм; осм охр: осм; охр осм: охр; охр осм: охр; охр охр: осм; осм осм: охр |  |  | охр | [5 empty] | охр | охр | [6 empty] | осм
25 | Маршрут № 20 с.Гуленовка | в | в | осм | охр | охр | осм | охр | охр | охр | осм | охр | охр | осм | осм | охр | осм | осм | охр | осм | охр | охр | охр | осм | охр | охр | осм | осм | охр | охр | осм |  | осм | охр | ТО | осм | охр | осм | охр | осм | осм | осм | охр | охр | охр | осм | охр | охр | охр | осм | охр | охр | охр
|  | осм охр: осм; осм охр: осм; охр осм: охр; охр осм: охр; охр охр: осм; осм осм: охр |  |  | охр | [5 empty] | охр | охр | [6 empty] | осм
26 | Маршрут № 21 с.Кирово | В | в | осм | охр | охр | осм | охр | охр | охр | осм | охр | охр | осм | осм | охр | осм | осм | охр | осм | охр | охр | охр | осм | охр | охр | осм | осм | охр | охр | осм |  | осм | охр | ТО | осм | охр | осм | охр | осм | осм | осм | охр | охр | охр | осм | охр | охр | охр | осм | охр | охр | охр
|  | осм охр: осм; осм охр: осм; охр осм: охр; охр осм: охр; осм охр: осм; охр осм: охр |  |  | охр | [5 empty] | охр | охр | [6 empty] | осм
27 | Маршрут № 22 п.Школьный | в | в | осм | охр | охр | осм | охр | охр | охр | осм | охр | охр | осм | осм | охр | охр | осм | осм | осм | охр | охр | охр | осм | охр | охр | осм | ТО | осм | охр | охр | осм | осм | охр | охр | осм | осм | охр | осм | осм | охр | осм | охр | охр | охр | осм | охр | охр | охр |  | осм | охр | охр | охОоохрр
[6 empty] | осм | [6 empty] | осм |  |  |  |  | охр | охр |  |  | осм |  |  |  |  | охр | [11 empty] | охр | охр | осм | [6 empty] | осм
28 | Маршрут № 23 с.Н.Студеновка | В | в | охр | осм | охр | охр | осм | охр | охр | охр | осм | осм | охр | охр | осм | осм | осм | охр | охр | осм | охр | охр | охр | осм | осм | охр | охр | осм |  | охр | осм | охр | осм | осм | охр | осм | охр | осм | ТО | осм | охр | осм | охр | охр | охр | осм | охр | охр | охр | осм |  | охр | охОоохрр
|  | осм охр: осм; осм охр: осм; осм осм: охр; охр осм: охр; осм охр: осм; осм осм: охр | [7 empty] | охр | осм | охр |  | охр | [7 empty] | осм
29 | Маршрут № 24 п.Зеленый Дол | в | в | охр | осм | охр | охр | осм | охр | охр | охр | осм | осм | охр | охр | осм | осм | осм | охр | охр | осм | охр | охр | охр | осм | осм | охр | охр | осм |  | охр | осм | охр | осм | осм | охр | осм | охр | осм | ТО | осм | охр | осм | охр | охр | охр | осм | охр | охр | охр | осм |  | охр | охОоохрр
|  | осм охр: осм; осм охр: осм; осм осм: охр; охр осм: охр; осм охр: осм; осм осм: охр | [7 empty] | охр | осм | охр |  | охр | [7 empty] | осм
30 | Маршрут № 25 с.Зеленовка | В | в | охр | осм | охр | охр | осм | охр | охр | охр | осм | осм | охр | охр | осм | осм | осм | охр | охр | осм | охр | охр | охр | осм | осм | охр | охр | осм |  | охр | осм | охр | осм | осм | охр | осм | охр | осм | ТО | осм | охр | осм | охр | охр | охр | осм | охр | охр | охр | осм |  | охр | охОоохрр
|  | осм охр: осм; осм охр: осм; охр осм: охр; охр осм: охр; осм охр: осм; охр осм: охр | [7 empty] | охр | осм | охр |  | охр | [7 empty] | осм
31 | Маршрут № 26 с.Байка | в | в | охр | осм | охр | охр | осм | охр | охр | охр | осм | осм | охр | охр | осм | осм | осм | охр | охр | осм | охр | охр | осм | ТО | охр | охр | осм | осм | охр | осм | охр | осм | охр | охр | осм | осм | охр | осм | осм | охр | осм | охр | охр | охр | осм | охр | охр | охр | осм | охр | охр | охр
[6 empty] | осм | [7 empty] | осм |  |  | охр | охр |  |  |  | осм | [5 empty] | охр | [10 empty] | охр | охр | осм | [6 empty] | осм
32 | Маршрут № 27 с.Салтыково | В | в | охр | осм | охр | охр | осм | охр | охр | охр | осм | осм | охр | охр | осм | осм | осм | охр | охр | осм | охр | охр | осм | ТО | охр | охр | осм | осм | охр | осм | охр | осм | охр | охр | осм | осм | охр | осм | осм | охр | осм | охр | охр | охр | осм | охр | охр | охр | осм | охр | охр | охр
[6 empty] | осм | [7 empty] | осм |  |  | охр | охр |  |  |  | осм | [5 empty] | охр | [10 empty] | охр | охр | осм | [6 empty] | осм
33 | Маршрут № 28 с.Куракино | В | в | охр | осм | охр | охр | осм | охр | охр | охр | осм | осм | охр | охр | осм | осм | осм | охр | осм | ТО | охр | охр | охр | осм | охр | охр | осм | осм | охр | осм | охр | осм | охр | охр | осм | осм | охр | осм | осм | охр | осм | охр | охр | охр | осм | охр | охр | охр | осм | охр | охр | охр
[6 empty] | осм | [7 empty] | осм |  |  | охр | охр | [7 empty] | осм |  | охр | [10 empty] | охр | охр | осм | [6 empty] | осм
34 | Маршрут № 29 с.Н.Надеждино | В | в | охр | осм | охр | охр | осм | охр | охр | охр | осм | осм | охр | охр | осм | осм | осм | охр | осм | ТО | охр | охр | охр | осм | охр | охр | осм | осм | охр | осм | охр | осм | охр | охр | осм | осм | охр | осм | осм | охр | осм | охр | охр | охр | осм | охр | охр | охр | осм | охр | охр | охр
[6 empty] | осм | [7 empty] | осм |  |  | охр | охр | [7 empty] | осм |  | охр | [10 empty] | охр | охр | осм | [6 empty] | осм
35 | Маршрут № 30 с.Софьино | В: В; в: в; осм охр: охр; осм охр: охр; осм охр: осм; осм осм: охр; осм охр: охр; охр осм: охр; охр осм: ТО; охр охр: охр; охр охр: осм; охр осм: охр; осм охр: охр; охр охр: охр; охр осм: охр; охр осм: осм; охр осм: охр; осм охр: охр; осм охр: охр; осм охр: охр; осм охр: охр | охр
36 | Маршрут № 31 с.Ал.Ростовка | В | в |  | охр | охр |  | охр | охр | охр |  | осм | охр | охр |  | охр | охр | охр |  | осм | ТО | охр | охр | осм | охр | охр | охр |  |  | осм | охр | охр |  | охр | охр | охр |  | осм | охр | охр | охр | осм |  | охр | охр |  | охр | охр | охр |  | охр | охр |  | охр
охр
37 | Маршрут № 32 с.Секретарка | В | в | охр | осм | охр | охр | осм | охр | охр | охр | осм | осм | охр | охр | осм | осм | осм | охр | охр | осм | охр | охр | охр | осм | осм | охр | охр | осм |  | охр | осм | охр | осм | осм | охр | осм | охр | осм | ТО | осм | охр | осм | охр | охр | охр | осм | охр | охр | охр | осм |  | охр | охр
|  | охр: осм; охр охр: осм; охр осм: охр; охр осм: охр; охр охр: осм; охр осм: охр | [8 empty] | охр | охр |  | охр | [7 empty] | осм
38 | Маршрут № 33 с.Соколка | В | в | охр | осм | охр | охр | осм | охр | охр | охр | осм | осм | охр | охр | осм | осм | осм | охр | охр | осм | охр | охр | осм | ТО | охр | охр | осм | осм | охр | осм | охр | осм | охр | охр | осм | осм | охр | осм | осм | охр | осм | охр | охр | охр | осм | охр | охр | охр | осм | охр | охр | охр
[6 empty] | осм | [7 empty] | осм |  |  | охр | охр |  |  |  | осм | [5 empty] | охр | [10 empty] | охр | охр | осм | [6 empty] | осм
39 | Маршрут № 34 с.Камзолка | в | в | охр | осм |  | охр | осм | охр |  | охр | осм | осм |  | охр | осм | осм | осм |  | охр | осм |  | охр | осм | ТО | охр |  | осм | осм | охр |  |  | осм | охр |  | осм | осм | охр | осм | осм |  | осм | охр |  | охр | осм | охр |  | охр | осм | охр |  | охр
[17 empty] | охр | охр | [9 empty] | охр | [10 empty] | охр | охр
40 | Маршрут № 35 с.Карповка | В | в | охр | осм | охр | охр | осм | охр | охр | охр | осм | осм | охр | охр | осм | осм | осм | охр | охр | осм | охр | охр | осм | ТО | охр | охр | осм | осм | охр | осм | охр | осм | охр | охр | осм | осм | охр | осм | осм | охр | осм | охр | охр | охр | осм | охр | охр | охр | осм | охр | охр | охр
[6 empty] | осм | [7 empty] | осм |  |  | охр | охр |  |  |  | осм | [5 empty] | охр | [10 empty] | охр | охр | осм | [6 empty] | осм
41 | Маршрут № 36 с.Подгоренки | в | в | охр | осм | охр | охр | осм | охр | охр | охр | осм | осм | охр | охр | осм | осм | осм | охр | охр | осм | охр | охр | осм | ТО | охр | охр |  | осм | охр | осм | охр | осм | охр | охр | осм | осм | охр | осм | осм | охр | осм | охр | охр | охр | осм | охр | охр | охр | осм | охр | охр | охр
|  | осм охр: осм; осм охр: осм; охр осм: охр; охр осм: охр; осм охр: осм | охр | [10 empty] | охр | охр | осм | [6 empty] | осм
42 | Маршрут № 37 с.Рощино | В | в | охр | осм | охр | охр | осм | охр | охр | охр | осм | осм | охр | охр | осм | осм | осм | охр | охр | осм | охр | охр | осм | ТО | охр | охр |  | осм | охр | осм | охр | осм | охр | охр | осм | осм | охр | осм | осм | охр | осм | охр | охр | охр | осм | охр | охр | охр | осм | охр | охр | охр
|  | осм охр: осм; осм охр: осм; охр осм: охр; охр осм: охр; осм охр: осм | охр | [10 empty] | охр | охр | осм | [6 empty] | осм
Условные обозначения:
|  |  |  | осм |  | Технический осмотр стальных подземных газопроводов высокого и среднего давления на застроенной территории поселений (12 раз в год или 1 раз в год техническое обследование с использованием прибора)
|  |  |  | охр |  | Проверка состояния охранных зон стальных подземных газопроводов высокого и среднего давления на застроенной территории поселений (12 раз в год)
|  |  |  | осм |  | Технический осмотр стальных надземных газопроводов высокого и среднего давления на застроенной территории поселений (2 раза в год)
|  |  |  | охр |  | Проверка состояния охранных зон стальных надземных газопроводов высокого и среднего давления на застроенной территории поселений (2 раза в год)
|  |  |  | осм |  | Технический осмотр стальных подземных газопроводов высокого и среднего давления на незастроенной территории и вне поселений (2 раза в год или 1 раз в год техническое обследование с использованием прибора)
|  |  |  | охр |  | Проверка состояния охранных зон стальных подземных газопроводов высокого и среднего давления на незастроенной территории и вне поселений (4 раза в год)
|  |  |  | осм |  | Технический осмотр стальных надземных газопроводов высокого и среднего давления на незастроенной территории и вне поселений (1 раз в год)
|  |  |  | охр |  | Проверка состояния охранных зон стальных надземных газопроводов высокого и среднего давления на незастроенной территории и вне поселений (2 раза в год)
|  |  |  | осм |  | Технический осмотр стальных подземных газопроводов низкого давления (6 раз в год)
|  |  |  | охр |  | Проверка состояния охранных зон стальных подземных газопроводов низкого давления (12 раз в год)
|  |  |  | осм |  | Технический осмотр стальных надземных газопроводов низкого давления (2 раза в год)
|  |  |  | охр |  | Проверка состояния охранных зон стальных надземных газопроводов низкого давления (2 раза в год)
|  |  |  | осм |  | Технический осмотр полиэтиленовых газопроводов высокого и среднего давления на застроенной территории поселений (2 раза в год)
|  |  |  | охр |  | Проверка состояния охранных зон полиэтиленовых газопроводов высокого и среднего давления на застроенной территории поселений (12 раз в год)
|  |  |  | осм |  | Технический осмотр полиэтиленовых газопроводов высокого и среднего давления на незастроенной территории и вне поселений (1 раз в год)
|  |  |  | охр |  | Проверка состояния охранных зон полиэтиленовых газопроводов высокого и среднего давления на незастроенной территории и вне поселений (4 раза в год)
|  |  |  | осм |  | Технический осмотр полиэтиленовых газопроводов низкого давления на застроенной территории поселений (2 раза в год)
|  |  |  | охр |  | Проверка состояния охранных зон полиэтиленовых газопроводов низкого давления на застроенной территории поселений (12 раза в год)
|  |  |  | осм |  | Технический осмотр полиэтиленовых газопроводов низкого давления на незастроенной территории и вне поселений (1 раз в год)
|  |  |  | охр |  | Проверка состояния охранных зон полиэтиленовых газопроводов низкого давления на незастроенной территории и вне поселений (4 раза в год)
|  |  |  | ТО |  | Техническое обслуживание запорной арматуры и компенсаторов (1 раз в год)
Текущий ремонт запорной арматуры и компенсаторов должен проводиться по результатам проведения технического обслуживания
Начальник Сердобского ЭУГХ _________ Ю.Н. Савельев
Цвета условных обозначений видов работ и нумерацию недель (по месяцам) не менять!!!

## ВДГО
Согласовано
____________________
Главный инженер филиала АО "Газпром газораспределение Пенза " в г.Сердобске
А.В. Феоктистов
График технического обслуживания внутридомового и внутриквартирного газового оборудования II квартал 2026 г. Малосердобинский район
* Время выполнения работ по ТО ВДГО ( ВКГО): с 8.30 до 16.30
Предупреждаем, что отказ в допуске работников АО «Газпром газораспределение Пенза» для выполнения работ по техническому обслуживанию и ремонту внутридомового и (или) внутриквартирного газового оборудования в соответствии с ч.3 ст. 9.23 КоАП РФ влечет наложение административного штрафа на граждан в размере от 5 000 до 10 000 рублей; на должностных лиц - от 25 000 тысяч до 100 000 рублей; на юридических лиц - от 200 000 до 500 000 рублей. За отказ в допуске или необеспечении допуска 2 и более раза работников АО "Газпром газораспределение Пенза» для выполнения работ по техническому обслуживанию и ремонту внутридомового и (или) внутриквартирного газового оборудования АО «Газпром газораспределение Пенза» вправе приостановить подачу газа.
| Населенный пункт | Улица | № домов | Месяц ТО
| с.Малая Сердоба | ул.1 Мая | 42, 50, 67, 79, 81, 101, 116, 125, 127, 144, 156 | апрель
| с.Малая Сердоба | ул.50 лет Октября | 21, 41, 45, 89 | апрель
| с.Малая Сердоба | ул. 9 Января | 25 | апрель
| с.Малая Сердоба | ул. Буденного | 12, 14, 17, 21, 36, 37, 44, 55, 59, 75 | апрель
| с.Малая Сердоба | ул.Ворошилова | 14, 22, 24, 27, 28, 39, 55 | апрель
| с.Малая Сердоба | ул. Восточная | 6 кв.2, 7 кв.2, 9 кв.1, 14 кв.2, 16 кв.1 | апрель
| с.Малая Сердоба | ул. Гагарина | 27, 32, 38 кв.1, 53, 56 | апрель
| с.Малая Сердоба | пер.Гидростроя | 2 кв.1, 3 кв.1, 3 кв.2 | апрель
| с.Малая Сердоба | ул.Гладкова | 1 кв.2, кв.14, кв.16, 15, 26, 34 | апрель
| с.Малая Сердоба | ул.Калинина | 11 кв.2, 32 | апрель
| с.Малая Сердоба | ул.Карла Маркса | 1 кв.1, кв.4, кв.9, кв.11, кв.14, 2 кв.11, 3 кв.4, 4 кв.5, 5, 13, 27, 28, 34, 37, 57, 58, 61, 90, 101, 122, 125, 132, 137, 168 | апрель
| с.Малая Сердоба | ул. Комарова | 8, 9, 19, 29, 32, 47 кв.2, 49 | апрель
| с.Малая Сердоба | ул. Комсомольская | 4, 16, 19, 23, 41, 50, 60, 85, 106, 137 | апрель
| с.Малая Сердоба | ул. Крупской | 17 кв.1, 24 кв.1, 25 | апрель
| с.Малая Сердоба | ул. Ленинская | 3, 9, 35, 44 кв.2, 64, 68, 80, 104 | апрель
| с.Малая Сердоба | пер. Ленинский | 4 | апрель
| с.Малая Сердоба | ул. М.Горького | 10, 23, 34, 80 | апрель
| с.Малая Сердоба | ул. Мира | 32 | апрель
| с.Малая Сердоба | ул. Молодежная | 5, 9 | апрель
| с.Малая Сердоба | пер.Молодежный | 3 | апрель
| с.Малая Сердоба | ул. Неустроева | 25 | апрель
| с.Малая Сердоба | ул. Октябрьская | 6 кв.3, 26, 27 | апрель
| с.Малая Сердоба | ул. П.Коммуны | 3 | апрель
| с.Малая Сердоба | ул. Пацаева | 2, 19, 32 кв.1, 38 кв.2 | апрель
| с.Малая Сердоба | ул. Полевая | 3 кв.2 | апрель
| с.Малая Сердоба | ул. Прянишникова | 7 кв.1, 7 кв.2 | апрель
| с.Малая Сердоба | ул. Пугачева | 3 | апрель
| с.Малая Сердоба | ул. Рыбакова | 15 | апрель
| с.Малая Сердоба | ул. Свердлова | 6, 35, 63, 65, 75, 118 | апрель
| с.Малая Сердоба | ул. Советская | 3 кв.6, 20, 34 | апрель
| с.Малая Сердоба | ул. Сорокина | 8 | апрель
| с.Малая Сердоба | ул. Ст.Разина | 6, 18, 20, 24 | апрель
| с.Малая Сердоба | ул. Строителей | 12 кв.2 | апрель
| с.Малая Сердоба | ул. Чапаева | 62, 64 | апрель
| с.Малая Сердоба | ул. Юбилейная | 15 кв.2, 20 кв.2 | апрель
| с.Бадровка | ул. Молодежная | 10 | апрель
| с.Бадровка | ул. Студеная | 11, 24 | апрель
| с.Дружаевка | ул. Мира | 1 | апрель
| с.Дружаевка | ул. Молодежная | 23, 28, 30, 38 | апрель
| с.Дружаевка | ул. Чугуновская | 10 | апрель
| с.Ключи | ул. Главная | 18, 29, 33, 35, 50 | апрель
| с.Ключи | ул. Медовая | 9 | апрель
| с.Ключи | ул.Советская | 4 кв.1 | апрель
| с.Ключи | ул. Центральная | 11, 23 | апрель
| с.Колемас | ул. Дворянская | 21, 31 | апрель
| с.Колемас | ул. Заречная | 21, 31, 52 | апрель
| с.Липовка | ул. Молодежная | 5, 11 | апрель
| с.Липовка | ул. Новая | 4 | апрель
| с.Липовка | ул. Центральная | 12, 28, 51, 85, 95 | апрель
| с.Липовка | ул. Школьная | 2, 20 | апрель
| с.Майское | ул.1-я Молодежная | 1, 14 | апрель
| с.Майское | ул.2-я Молодежная | 5 кв.2, 16 | апрель
| с.Майское | ул.Заречная | 7, 15 | апрель
| с.Майское | ул.Центральная | 10, 16, 49, 54, 81, 97, 117 | апрель
| с.Марьевка | ул. Луговая | 3, 44, 52 | апрель
| с.Марьевка | ул. Мира | 5, 6 кв.2, 7 | апрель
| с.Марьевка | ул. Молодежная | 10, 11, 12, 15 | апрель
| с.Марьевка | ул. Садовая | 1, 4, 7, 9, 16 | апрель
| с.Николаевка | ул. Лесная | 24 кв.2 | апрель
| с.Николаевка | ул. Мира | 32, 54 | апрель
| с.Николаевка | ул. Молодежная | 2 | апрель
| с.Николаевка | ул. Ударная | 13 | апрель
| с.Николаевка | ул.Центральная | 13, 22 | апрель
| с.Новое Демкино | ул. Звездная | 1 кв.1, 11 | апрель
| с.Новое Демкино | ул. Молодежная | 5, 16, 20 | апрель
| с.Новое Демкино | ул. Славы | 1, 22, 23 кв.1, 24, 28, 30, 49 | апрель
| с.Новое Демкино | ул.Центральная | 12, 65 | апрель
| с.Новое Славкино | ул.Набережная | 23 кв.1, 57 | апрель
| с.Огаревка | ул. Садовая | 25 | апрель
| с.Саполга | ул.Звездная | 3 кв.2 | апрель
| с.Саполга | ул.им.Огарева | 1, 4, 5, 14, 15 | апрель
| с.Саполга | ул.Кирова | 31 | апрель
| с.Саполга | ул.Комсомольская | 26 | апрель
| с.Саполга | ул.Ленина | 43 | апрель
| с.Саполга | ул.Октябрьская | 4, 5, 25 | апрель
| с.Саполга | ул.Советская | 18 | апрель
| с.Старое Славкино | ул.Калинина | 16, 44 | апрель
| с.Старое Славкино | ул. Лесная | 3 кв.2, 14 кв.2 | апрель
| с.Старое Славкино | ул. Малязина | 16, 33, 46, 57, 59 | апрель
| с.Старое Славкино | ул. Молодежная | 7, 8, 14, 28 | апрель
| с.Старое Славкино | ул. Садовая | 30 | апрель
| с.Старое Славкино | ул. Советская | 27, 117, 122 | апрель
| с.Старое Славкино | ул. Чапаева | 8, 22, 24 | апрель
| с.Топлое | ул. Зажигина | 6 кв.2, 14 кв.1, 16 | апрель
| с.Топлое | ул. Козина | 5, 8, 37, 58 | апрель
| с.Топлое | ул. Кузятовка | 37 | апрель
| с.Топлое | ул. Мира | 12 | апрель
| с.Топлое | ул. Молодежная | 6 | апрель
| с.Топлое | ул. Орловка | 20 кв.2 | апрель
| с.Топлое | ул. Чуварлеевка | 17 | апрель
| с.Чунаки | ул. Заречная | 7, 25 | апрель
| с.Чунаки | ул. Молодежная | 24 | апрель
| с.Чунаки | ул. Центральная | 46, 62, 74, 77, 109, 142, 148, 151, 161, 169, 177А, 197 | апрель
| с.Малая Сердоба | ул.Карла Маркса | 1 кв.2, кв.3, кв.6, кв.7, кв.8, кв.12, кв.15, 2 кв.1, кв.3, кв.5, кв.6, кв.8, кв.14, кв.15, 3 кв.3, кв.5, кв.7, кв.9, кв.12, кв.13, 4 кв.1, кв.3, кв.4, кв.6, 7, 9, 12, 16, 20, 21, 22, 24, 45а, 47А, 49, 50, 52, 55, 59, 63, 67, 69, 74, 78, 80, 85, 86, 88, 92, 97, 98, 104, 105, 110, 111, 115, 121, 127, 128, 129, 130, 131, 134, 138, 144, 147, 150, 151, 164, 169, 173, 178 | май
| с.Малая Сердоба | ул. Свердлова | 5, 7, 19, 25, 28, 29, 31, 38, 40, 42, 43, 52, 54, 58, 61, 62, 64, 69, 72, 83, 93, 96, 97, 100, 116, 117а, 122 | май
| с.Липовка | ул. Центральная | 1 кв.1, 5 кв.2, 15, 16, 17, 25, 32, 35А, 44, 47, 55, 63, 78, 80, 98, 99, 104, 107, 111, 113 | май
| с.Старое Славкино | ул. Советская | 2, 8, 25, 40, 65, 68, 110, 119, 127, 132, 136, 153 | май
| с.Чунаки | ул. Центральная | 7, 11, 24, 27, 30, 45, 47, 50, 53, 54 кв.1, 54 кв.2, 55, 57, 58, 60, 61, 78, 89, 114, 118, 120, 122, 123, 126, 127, 128, 135, 141, 146, 147, 149, 158, 160, 163, 166, 176, 178, 180, 183, 188, 194, 200, 202, 205, 210 | май
| с.Малая Сердоба | ул. Буденного | 7, 8, 16, 20, 23, 29, 29А, 30, 34, 40, 48, 50, 53, 58, 60, 69, 73, 77, 79 | июнь
| с.Малая Сердоба | ул.Ворошилова | 8, 10, 26, 29, 31, 40, 44, 47, 49, 50, 57, 58, 59, 63 | июнь
| с.Малая Сердоба | пер.Гидростроя | 1 кв.2, 6 кв.1 | июнь
| с.Малая Сердоба | ул. Крупской | 3, 4, 5, 6, 7, 9, 11, 12, 16 кв.1, 18 кв.1, 18 кв.2, 19 кв.1, 21 кв.1, 21 кв.2, 22 кв.2, 23 | июнь
| с.Малая Сердоба | ул. Советская | 3 кв.3, кв.4, кв.7, кв.8, 8, 14, 24, 28, 33 | июнь
| с.Бадровка | ул. Студеная | 2 кв.1, 4 кв.2, 6, 9 кв.2, 10, 12, 17, 18, 22, 38 | июнь
| с.Ключи | ул. Центральная | 2, 8, 12, 12А, 15, 18 кв.1, 18 кв.2, 19, 23 | июнь
| с.Липовка | ул. Молодежная | 3, 8, 10, 14, 15, 16 | июнь
| с.Николаевка | ул.Центральная | 3, 4, 14, 15, 18, 20, 23, 25, 28, 30, 33, 36 | июнь
| с.Новое Демкино | ул. Молодежная | 4, 8, 11, 17, 19 | июнь
| с.Старое Славкино | ул. Чапаева | 1, 4, 6, 9, 10, 13, 16, 25, 32, 39, 41, 42, 44, 48, 50, 54, 60, 62, 64, 68 | июнь
| с.Топлое | ул. Кузятовка | 1, 3Б, 10, 11, 13, 17, 19, 34, 44, 48, 60, 62, 70 | июнь
Начальник газового участка в с. Малая Сердоба филиала АО " Газпром газораспределение Пенза" в г. Сердобске
_______________________ /Ю.П. Стрельников/
тел.8(841-62)2-61-60