## свыше 100 кВт
| УТВЕРЖДАЮ: | [12 empty] | ГРАФИК | [28 empty] | УТВЕРЖДАЮ:
| Заместитель генерального директора - главный инженер ОАО"Газпром газораспределение Пенза" | [5 empty] | ОБСЛУЖИВАНИЯ ГАЗИФИЦИРОВАНЫХ ОБЪЕКТОВ МОЩНОСТЬЮ СВЫШЕ 100 кВт | [35 empty] | Главный инженер - Начальник ПТО Филиала ОАО "Газпром газораспределение Пенза " в г.Сердобске
по г.Сердобск и Сердобскому району
| ___________________ | / М.В. Комиссаров / | [15 empty] | НА 2015 Г О Д | [24 empty] | ________________ / А.В.Савельев /
№ П\П | Наименование объекта | Адрес | Январь |  |  |  |  | Февраль |  |  |  | Март |  |  |  | Апрель |  |  |  |  | Май |  |  |  | Июнь |  |  |  | Июль |  |  |  |  | Август |  |  |  | Сентябрь |  |  |  |  | Октябрь |  |  |  | Ноябрь |  |  |  | Декабрь
|  |  | 1 | 2 | 3 | 4 | 5 | 6 | 7 | 8 | 9 | 10 | 11 | 12 | 13 | 14 | 15 | 16 | 17 | 18 | 19 | 20 | 21 | 22 | 23 | 24 | 25 | 26 | 27 | 28 | 29 | 30 | 31 | 32 | 33 | 34 | 35 | 36 | 37 | 38 | 39 | 40 | 41 | 42 | 43 | 44 | 45 | 46 | 47 | 48 | 49 | 50 | 51 | 52 | 53
1 | ООО "ГЕЛИОС", котельная.№1 (круглогодичн.) | г.Сердобск,пр.Строителей 12. | bar: Январь 1 to Январь 3; Февраль 7; Март 11; Апрель 15; Май 20; Июнь 24; Июль 28; Август 33; Сентябрь 37; Октябрь 42; Ноябрь 46; Декабрь 50
2 | ООО "ГЕЛИОС", котельная.№2 (сезон.) | г.Сердобск,ул.Герцена 15. | Январь 1: В; Январь 2: В; Январь 3: ТО; Февраль 7: ТО; Март 11: ТО; Апрель 15: ТО; Апрель 16: откл.; Октябрь 42: ТО; Октябрь 43: пуск; Ноябрь 46: ТО; Декабрь 50: ТО
3 | ООО "ГЕЛИОС", котельная.№3 (сезон..) | г.Сердобск,Ул.Тюрина 8. | Январь 1: В; Январь 2: В; Январь 3: ТО; Февраль 7: ТО; Март 11: ТО; Апрель 15: ТО; Апрель 16: откл.; Октябрь 42: ТО; Октябрь 43: пуск; Ноябрь 46: ТО; Декабрь 50: ТО
4 | МУП "Сердобская теплосеть г.Сердобска", котельная.№4 (сезон.) | г.Сердобск,ул.Ленина 47. | Январь 1: В; Январь 2: В; Январь 3: ТО; Февраль 7: ТО; Март 11: ТО; Апрель 15: ТО; Апрель 16: откл.; Октябрь 42: ТО; Октябрь 43: пуск; Ноябрь 46: ТО; Декабрь 50: ТО
5 | МУП "Сердобская теплосеть г.Сердобска", котельная.№5 (сезон.) | г.Сердобск,ул.Гоголя 4. | Январь 1: В; Январь 2: В; Январь 3: ТО; Февраль 7: ТО; Март 11: ТО; Апрель 15: ТО; Апрель 16: откл.; Октябрь 42: ТО; Октябрь 43: пуск; Ноябрь 46: ТО; Декабрь 50: ТО
6 | МУП "Сердобская теплосеть г.Сердобска", котельная.№6 (сезон.) | г.Сердобск,ул.Ленина 32. | Январь 1: В; Январь 2: В; Январь 3: ТО; Февраль 7: ТО; Март 11: ТО; Апрель 15: ТО; Апрель 16: откл.; Октябрь 42: ТО; Октябрь 43: пуск; Ноябрь 46: ТО; Декабрь 50: ТО
7 | МУП "Сердобская теплосеть г.Сердобска", котельная.№7 (круглогодичн.) | г.Сердобск,ул.Энергетиков 2. | bar: Январь 1 to Январь 3; Февраль 7; Март 11; Апрель 15; Май 20; Июнь 24; Июль 28; Август 33; Сентябрь 37; Октябрь 42; Ноябрь 46; Декабрь 50
8 | ООО "ГЕЛИОС", котельная.№9 (круглогодичн.) | г.Сердобск,ул.Ленина 291. | bar: Январь 1 to Январь 2; Январь 4; Февраль 8; Март 12; Апрель 16; Май 21; Июнь 25; Июль 29; Август 34; Сентябрь 38; Октябрь 43; Ноябрь 47; Декабрь 51
9 | МУП "Сердобская теплосеть г.Сердобска", котельная.№10 (сезон.) | г.Сердобск,ул.Балашовская 2/1. | Январь 1: В; Январь 2: В; Январь 4: ТО; Февраль 8: ТО; Март 12: ТО; Апрель 16: ТО; Апрель 17: откл.; Октябрь 43: ТО; Октябрь 44: пуск; Ноябрь 47: ТО; Декабрь 51: ТО
10 | МУП "Сердобская теплосеть г.Сердобска", котельная.№11 (круглогодичн.). | г.Сердобск,ул.Комсомольская 49. | bar: Январь 1 to Январь 2; Январь 4; Февраль 8; Март 12; Апрель 16; Май 21; Июнь 25; Июль 29; Август 34; Сентябрь 38; Октябрь 43; Ноябрь 47; Декабрь 51
11 | МУП "Сердобская теплосеть г.Сердобска", котельная.№12 (круглогодичн.). | г.Сердобск,ул.Сорокина 17. | bar: Январь 1 to Январь 2; Январь 4; Февраль 8; Март 12; Апрель 16; Май 21; Июнь 25; Июль 29; Август 34; Сентябрь 38; Октябрь 43; Ноябрь 47; Декабрь 51
12 | МУП "Сердобская теплосеть г.Сердобска", котельная.№13 (круглогодичн.). | г.Сердобск,ул.Фрунзе 97. | bar: Январь 1 to Январь 2; Январь 4; Февраль 8; Март 12; Апрель 16; Май 21; Июнь 25; Июль 29; Август 34; Сентябрь 38; Октябрь 43; Ноябрь 47; Декабрь 51
13 | ООО "ГЕЛИОС", котельная.№14 (круглогодичн.). | г.Сердобск,ул.М.Горького 251ф. | bar: Январь 1 to Январь 2; Январь 4; Февраль 8; Март 12; Апрель 16; Май 21; Июнь 25; Июль 29; Август 34; Сентябрь 38; Октябрь 43; Ноябрь 47; Декабрь 51
14 | МУП"Сердобская теплосеть г.Сердобска", котельная.№15 (сезон.). | г.Сердобск,ул.Нагорная пл.5. | Январь 1: В; Январь 2: В; Январь 4: ТО; Февраль 8: ТО; Март 12: ТО; Апрель 16: ТО; Апрель 17: откл.; Октябрь 43: ТО; Октябрь 44: пуск; Ноябрь 47: ТО; Декабрь 51: ТО
15 | Филиал ОАО "РЭУ""Саратовский" в/ч 01575 (сезон.) | г.Сердобск,ул.Набережная. | Январь 1: В; Январь 2: В; Январь 4: ТО; Февраль 8: ТО; Март 12: ТО; Апрель 16: ТО; Апрель 17: откл.; Октябрь 43: ТО; Октябрь 44: пуск; Ноябрь 47: ТО; Декабрь 51: ТО
16 | Филиал ОАО "РЭУ""Саратовский" в/ч 01575 (сезон.) | г.Сердобск,ул.Балашовская. | Январь 1: В; Январь 2: В; Январь 4: ТО; Февраль 8: ТО; Март 12: ТО; Апрель 16: ТО; Апрель 17: откл.; Октябрь 43: ТО; Октябрь 44: пуск; Ноябрь 47: ТО; Декабрь 51: ТО
17 | Филиал ОАО "РЭУ""Саратовский" в/ч01575 (круглогодичн.). | п.Сазанье. | bar: Январь 1 to Январь 2; Январь 4; Февраль 8; Март 12; Апрель 16; Май 21; Июнь 25; Июль 29; Август 34; Сентябрь 38; Октябрь 43; Ноябрь 47; Декабрь 51
18 | ФБУ ЛИУ№6 УФСИН (круглогодичн.). | г.Сердобск,ЯК 7/6. | bar: Январь 1 to Январь 2; Январь 4; Февраль 8; Март 12; Апрель 16; Май 21; Июнь 25; Июль 29; Август 34; Сентябрь 38; Октябрь 43; Ноябрь 47; Декабрь 51
19 | ООО "Энергосбыт - Комфорт", мод.котельная №1 (сезон.) | г.Сердобск ул.Чайковского 97. | Январь 1: В; Январь 2: В; Январь 5: ТО; Февраль 9: ТО; Март 13: ТО; Апрель 17: ТО; Апрель 18: откл.; Октябрь 44: ТО; Ноябрь 48: ТО; Декабрь 52: ТО
20 | ООО "Энергосбыт - Комфорт", мод.котельная №2 (сезон.) | г.Сердобск ул.Гагарина 17. | Январь 1: В; Январь 2: В; Январь 5: ТО; Февраль 9: ТО; Март 13: ТО; Апрель 17: ТО; Апрель 18: откл.; Октябрь 44: ТО; Ноябрь 48: ТО; Декабрь 52: ТО
21 | ООО "Энергосбыт - Комфорт", мод.котельная №3 (сезон.) | г.Сердобск ул.Яблочкова 44. | Январь 1: В; Январь 2: В; Январь 5: ТО; Февраль 9: ТО; Март 13: ТО; Апрель 17: ТО; Апрель 18: откл.; Октябрь 44: ТО; Ноябрь 48: ТО; Декабрь 52: ТО
22 | ООО "Энергосбыт - Комфорт", мод.котельная №4 (сезон.) | г.Сердобск ул.Гагарина 30. | Январь 1: В; Январь 2: В; Январь 5: ТО; Февраль 9: ТО; Март 13: ТО; Апрель 17: ТО; Апрель 18: откл.; Октябрь 44: ТО; Ноябрь 48: ТО; Декабрь 52: ТО
23 | ООО "Энергосбыт - Комфорт", мод.котельная №5 (сезон.) | г.Сердобск ул.Гагарина 13. | Январь 1: В; Январь 2: В; Январь 5: ТО; Февраль 9: ТО; Март 13: ТО; Апрель 17: ТО; Апрель 18: откл.; Октябрь 44: ТО; Ноябрь 48: ТО; Декабрь 52: ТО
24 | ООО "Энергосбыт - Комфорт", мод.котельная №6 (сезон.) | г.Сердобск ул.Саратовская 92. | Январь 1: В; Январь 2: В; Январь 5: ТО; Февраль 9: ТО; Март 13: ТО; Апрель 17: ТО; Апрель 18: откл.; Октябрь 44: ТО; Ноябрь 48: ТО; Декабрь 52: ТО
25 | ООО "Энергосбыт - Комфорт", мод.котельная №7 (сезон.) | г.Сердобск ул.Комсомольская 98а. | Январь 1: В; Январь 2: В; Январь 5: ТО; Февраль 9: ТО; Март 13: ТО; Апрель 17: ТО; Апрель 18: откл.; Октябрь 44: ТО; Ноябрь 48: ТО; Декабрь 52: ТО
26 | ООО "Энергосбыт - Комфорт", мод.котельная №8 (сезон.) | г.Сердобск ул.Комсомольская 89. | Январь 1: В; Январь 2: В; Январь 5: ТО; Февраль 9: ТО; Март 13: ТО; Апрель 17: ТО; Апрель 18: откл.; Октябрь 44: ТО; Ноябрь 48: ТО; Декабрь 52: ТО
27 | ООО "Энергосбыт - Комфорт", мод.котельная №10 (сезон.) | г.Сердобс ул.Яблочкова 2а. | Январь 1: В; Январь 2: В; Январь 5: ТО; Февраль 9: ТО; Март 13: ТО; Апрель 17: ТО; Апрель 18: откл.; Октябрь 44: ТО; Ноябрь 48: ТО; Декабрь 52: ТО
28 | ОАО "РЖД" филиал "Юго-Восточная ж/дорога", мод.котельная (сезон.) | г.Сердобск ул.Вокзальная 19. | Январь 1: В; Январь 2: В; Январь 5: ТО; Февраль 9: ТО; Март 13: ТО; Апрель 17: ТО; Апрель 18: откл.; Октябрь 44: ТО; Ноябрь 48: ТО; Декабрь 52: ТО
29 | ООО "Мечта" (круглогодичн.). | г.Сердобск,ул.Лесная 39. | bar: Январь 1 to Январь 3; Февраль 7; Март 11; Апрель 15; Май 20; Июнь 24; Июль 28; Август 33; Сентябрь 37; Октябрь 42; Ноябрь 46; Декабрь 50
30 | ОАО "Сердобский хлебокомбинат" (круглогодичн.). | г.Сердобск,ул.Куйбышева 1. | bar: Январь 1 to Январь 3; Февраль 7; Март 11; Апрель 15; Май 20; Июнь 24; Июль 28; Август 33; Сентябрь 37; Октябрь 42; Ноябрь 46; Декабрь 50
31 | ООО "Перспектива" (круглогодичн.). | г.Сердобск,ул.М.Горького 5/6. | bar: Январь 1 to Январь 3; Февраль 7; Март 11; Апрель 15; Май 20; Июнь 24; Июль 28; Август 33; Сентябрь 37; Октябрь 42; Ноябрь 46; Декабрь 50
32 | ОАО "ГПК Сердобский" (круглогодичн.). | г.Сердобск,ул.Пензенская 69. | bar: Январь 1 to Январь 3; Февраль 7; Март 11; Апрель 15; Май 20; Июнь 24; Июль 28; Август 33; Сентябрь 37; Октябрь 42; Ноябрь 46; Декабрь 50
33 | МУП КХ "Банно-прачечный комбинат" (круглогодичн.). | г.Сердобск,ул.Чапаева 81. | bar: Январь 1 to Январь 3; Февраль 7; Март 11; Апрель 15; Май 20; Июнь 24; Июль 28; Август 33; Сентябрь 37; Октябрь 42; Ноябрь 46; Декабрь 50
34 | МУП КХ "Банно-прачечный комбинат" (круглогодичн.). | г.Сердобск,ул.Гагарина 35. | bar: Январь 1 to Январь 2; Январь 4; Февраль 8; Март 12; Апрель 16; Май 21; Июнь 25; Июль 29; Август 34; Сентябрь 38; Октябрь 43; Ноябрь 47; Декабрь 51
35 | МУП КХ "Банно-прачечный комбинат" (круглогодичн.). | г.Сердобск,ул.Гагарина 17. | bar: Январь 1 to Январь 2; Январь 4; Февраль 8; Март 12; Апрель 16; Май 21; Июнь 25; Июль 29; Август 34; Сентябрь 38; Октябрь 43; Ноябрь 47; Декабрь 51
36 | ООО "ОДП №2" (сезон.). | п.Сазанье ул.Индустриальная 3. | Январь 1: В; Январь 2: В; Январь 4: ТО; Февраль 8: ТО; Март 12: ТО; Апрель 16: ТО; Апрель 17: откл.; Октябрь 43: ТО; Октябрь 44: пуск; Ноябрь 47: ТО; Декабрь 51: ТО
37 | ООО "Авто Лига" (сезон.). | г.Сердобск ул.Нагорная пл.5. | Январь 1: В; Январь 2: В; Январь 4: ТО; Февраль 8: ТО; Март 12: ТО; Апрель 16: ТО; Апрель 17: откл.; Октябрь 43: ТО; Октябрь 44: пуск; Ноябрь 47: ТО; Декабрь 51: ТО
38 | МКП "Водоканал" (сезон.). | г.Сердобск ул.Калинина 124а. | Январь 1: В; Январь 2: В; Январь 4: ТО; Февраль 8: ТО; Март 12: ТО; Апрель 16: ТО; Апрель 17: откл.; Октябрь 43: ТО; Октябрь 44: пуск; Ноябрь 47: ТО; Декабрь 51: ТО
39 | МУП ЖКХ г.Сердобск (сезон.). | г.Сердобск,ул.Ленина 232. | Январь 1: В; Январь 2: В; Январь 4: ТО; Февраль 8: ТО; Март 12: ТО; Апрель 16: ТО; Апрель 17: откл.; Октябрь 43: ТО; Октябрь 44: пуск; Ноябрь 47: ТО; Декабрь 51: ТО
40 | МУП ЖКХ г.Сердобск (сезон.). | г.Сердобск,ул.Куйбышева 6. | Январь 1: В; Январь 2: В; Январь 4: ТО; Февраль 8: ТО; Март 12: ТО; Апрель 16: ТО; Апрель 17: откл.; Октябрь 43: ТО; Октябрь 44: пуск; Ноябрь 47: ТО; Декабрь 51: ТО
41 | ООО "МК "Комфорт" (сезон.). | г.Сердобск,ул.Куйбышева 54. | Январь 1: В; Январь 2: В; Январь 4: ТО; Февраль 8: ТО; Март 12: ТО; Апрель 16: ТО; Апрель 17: откл.; Октябрь 43: ТО; Октябрь 44: пуск; Ноябрь 47: ТО; Декабрь 51: ТО
42 | ОАО "Сердобский АТП" (сезон.). | г.Сердобск,ул.Сережникова 10. | Январь 1: В; Январь 2: В; Январь 4: ТО; Февраль 8: ТО; Март 12: ТО; Апрель 16: ТО; Апрель 17: откл.; Октябрь 43: ТО; Октябрь 44: пуск; Ноябрь 47: ТО; Декабрь 51: ТО
43 | ЛПУ санаторий "Полесье" (круглогодичн.). | г.Сердобск,мик-он "Ясенки" | bar: Январь 1 to Январь 2; Январь 4; Февраль 8; Март 12; Апрель 16; Май 21; Июнь 25; Июль 29; Август 34; Сентябрь 38; Октябрь 43; Ноябрь 47; Декабрь 51
44 | ЗАО "Сердобск-Хлеб" (сезон.) | г.Сердобск,ул.Вокзальная 1. | Январь 1: В; Январь 2: В; Январь 4: ТО; Февраль 8: ТО; Март 12: ТО; Апрель 16: ТО; Апрель 17: откл.; Октябрь 43: ТО; Октябрь 44: пуск; Ноябрь 47: ТО; Декабрь 51: ТО
45 | ЗАО "Сердобск-Хлеб" (сезон.) | ст.Балтинка,ул.Элеваторная 14. | Январь 1: В; Январь 2: В; Январь 4: ТО; Февраль 8: ТО; Март 12: ТО; Апрель 16: ТО; Апрель 17: откл.; Октябрь 43: ТО; Октябрь 44: пуск; Ноябрь 47: ТО; Декабрь 51: ТО
46 | ООО "Большевик" (сезон.). | с.Рощино п.Октябрьский. | Январь 1: В; Январь 2: В; Январь 4: ТО; Февраль 8: ТО; Март 12: ТО; Апрель 16: ТО; Апрель 17: откл.; Октябрь 43: ТО; Октябрь 44: пуск; Ноябрь 47: ТО; Декабрь 51: ТО
47 | ЗАО "Пензамясопром" (сезон.) | п.Сазанье ул.Степная 16. | Январь 1: В; Январь 2: В; Январь 3: ТО; Февраль 6: ТО; Март 10: ТО; Апрель 14: ТО; Апрель 15: откл.; Октябрь 41: ТО; Октябрь 42: пуск; Ноябрь 45: ТО; Декабрь 49: ТО
48 | МУП "ЖКХ" "Сокольское" (сезон.). | с.Соколка ул.Школьная 9. | Январь 1: В; Январь 2: В; Январь 3: ТО; Февраль 6: ТО; Март 10: ТО; Апрель 14: ТО; Апрель 15: откл.; Октябрь 41: ТО; Октябрь 42: пуск; Ноябрь 45: ТО; Декабрь 49: ТО
49 | МУП "ЖКХ" "Гуленовского сельсовета" (сезон.) | с.Гуленовка ул.Комсомольская 9. | Январь 1: В; Январь 2: В; Январь 3: ТО; Февраль 6: ТО; Март 10: ТО; Апрель 14: ТО; Апрель 15: откл.; Октябрь 41: ТО; Октябрь 42: пуск; Ноябрь 45: ТО; Декабрь 49: ТО
50 | МУП "ЖКХ" "Мещерского сельсовета" (сезон.) | с.Мещерское ул.Солнечная 14. | Январь 1: В; Январь 2: В; Январь 3: ТО; Февраль 6: ТО; Март 10: ТО; Апрель 14: ТО; Апрель 15: откл.; Октябрь 41: ТО; Октябрь 42: пуск; Ноябрь 45: ТО; Декабрь 49: ТО
51 | МУП "ЖКХ" "Секретарского сельсовета" (сезон.) | с.Секретарка ул.Школьная 4/2. | Январь 1: В; Январь 2: В; Январь 3: ТО; Февраль 6: ТО; Март 10: ТО; Апрель 14: ТО; Апрель 15: откл.; Октябрь 41: ТО; Октябрь 42: пуск; Ноябрь 45: ТО; Декабрь 49: ТО
52 | МДОУ ДС "Ёлочка" с.Долгоруково (сезон.). | с.Долгоруково ул.Слепцова 30. | Январь 1: В; Январь 2: В; Январь 3: ТО; Февраль 6: ТО; Март 10: ТО; Апрель 14: ТО; Апрель 15: откл.; Октябрь 41: ТО; Октябрь 42: пуск; Ноябрь 45: ТО; Декабрь 49: ТО
53 | МОУ СОШ с.Рощино (сезон.). | с.Рощино ул.40 лет Октября 9. | Январь 1: В; Январь 2: В; Январь 3: ТО; Февраль 6: ТО; Март 10: ТО; Апрель 14: ТО; Апрель 15: откл.; Октябрь 41: ТО; Октябрь 42: пуск; Ноябрь 45: ТО; Декабрь 49: ТО
54 | МБУК "БДЦ "Фиеста"с.Рощино (сезон.) | с.Рощино ул.Советская 23. | Январь 1: В; Январь 2: В; Январь 3: ТО; Февраль 6: ТО; Март 10: ТО; Апрель 14: ТО; Апрель 15: откл.; Октябрь 41: ТО; Октябрь 42: пуск; Ноябрь 45: ТО; Декабрь 49: ТО
55 | МДОУ ДС "Солнышко" с.Рощино (сезон.). | с.Рощино ул.Советская 21а. | Январь 1: В; Январь 2: В; Январь 3: ТО; Февраль 6: ТО; Март 10: ТО; Апрель 14: ТО; Апрель 15: откл.; Октябрь 41: ТО; Октябрь 42: пуск; Ноябрь 45: ТО; Декабрь 49: ТО
56 | МУЗ "Сердобская ЦРБ им.А.И.Настина" (сезон.) | с.Куракино,ул.Ленинская 135. | Январь 1: В; Январь 2: В; Январь 3: ТО; Февраль 6: ТО; Март 10: ТО; Апрель 14: ТО; Апрель 15: откл.; Октябрь 41: ТО; Октябрь 42: пуск; Ноябрь 45: ТО; Декабрь 49: ТО
57 | ООО "Студёновка" (сезон.). | с.Н.Студеновка,ул.Школьная 4 а. | Январь 1: В; Январь 2: В; Январь 3: ТО; Февраль 6: ТО; Март 10: ТО; Апрель 14: ТО; Апрель 15: откл.; Октябрь 41: ТО; Октябрь 42: пуск; Ноябрь 45: ТО; Декабрь 49: ТО
Условные обозначения:
|  |  |  | ТО |  | Техническое обслуживание внутренних газопроводов и газоиспользующего оборудования в производственных зданиях предприятий и котельных (1 раз в месяц)
Текущий ремонт внутренних газопроводов и газоиспользующего оборудования производственных зданиях предприятий и котельных должен проводиться по результатам проведения ТО
|  |  |  | пуск |  | Сезонный пуск
|  |  |  | откл |  | Сезонное отключение
Начальник Сердобского ЭУГХ ________________ Ю.Н.Савельев
Цвета условных обозначений видов работ и нумерацию недель (по месяцам) не менять!!!

## до 100 кВт (hidden)
| УТВЕРЖДАЮ: | [12 empty] | ГРАФИК | [28 empty] | УТВЕРЖДАЮ:
| Заместитель генерального директора - главный инженер ОАО"Газпром газораспределение Пенза" | [5 empty] | ОБСЛУЖИВАНИЯ КОММУНАЛЬНО БЫТОВЫХ ОБЪЕКТОВ МОЩНОСТЬЮ ДО 100 кВт | [35 empty] | Главный инженер - Начальник ПТО Филиала ОАО "Газпром газораспределение Пенза " в г. _____________
_________________ район
| ___________________ | М.В. Комиссаров | [15 empty] | НА 2015 Г О Д | [24 empty] | ______________/_______________/
№ П\П | Наименование объекта | Адрес | Январь |  |  |  |  | Февраль |  |  |  | Март |  |  |  | Апрель |  |  |  |  | Май |  |  |  | Июнь |  |  |  | Июль |  |  |  |  | Август |  |  |  | Сентябрь |  |  |  |  | Октябрь |  |  |  | Ноябрь |  |  |  | Декабрь
|  |  | 1 | 2 | 3 | 4 | 5 | 6 | 7 | 8 | 9 | 10 | 11 | 12 | 13 | 14 | 15 | 16 | 17 | 18 | 19 | 20 | 21 | 22 | 23 | 24 | 25 | 26 | 27 | 28 | 29 | 30 | 31 | 32 | 33 | 34 | 35 | 36 | 37 | 38 | 39 | 40 | 41 | 42 | 43 | 44 | 45 | 46 | 47 | 48 | 49 | 50 | 51 | 52 | 53
1 | bar: Январь 1 to Январь 2
3 | bar: Январь 1 to Январь 2
4 | bar: Январь 1 to Январь 2
5 | bar: Январь 1 to Январь 2
6 | bar: Январь 1 to Январь 2
7 | bar: Январь 1 to Январь 2
8 | bar: Январь 1 to Январь 2
9 | bar: Январь 1 to Январь 2
10 | bar: Январь 1 to Январь 2
11 | bar: Январь 1 to Январь 2
12 | bar: Январь 1 to Январь 2
13 | bar: Январь 1 to Январь 2
14 | bar: Январь 1 to Январь 2
15 | bar: Январь 1 to Январь 2
2 | bar: Январь 1 to Январь 2
6 | bar: Январь 1 to Январь 2
7 | bar: Январь 1 to Январь 2
8 | bar: Январь 1 to Январь 2
9 | bar: Январь 1 to Январь 2
10 | bar: Январь 1 to Январь 2
11 | bar: Январь 1 to Январь 2
12 | bar: Январь 1 to Январь 2
13 | bar: Январь 1 to Январь 2
14 | bar: Январь 1 to Январь 2
15 | bar: Январь 1 to Январь 2
2 | bar: Январь 1 to Январь 2
3 | bar: Январь 1 to Январь 2
4 | bar: Январь 1 to Январь 2
5 | bar: Январь 1 to Январь 2
7 | bar: Январь 1 to Январь 2
8 | bar: Январь 1 to Январь 2
9 | bar: Январь 1 to Январь 2
10 | bar: Январь 1 to Январь 2
11 | bar: Январь 1 to Январь 2
12 | bar: Январь 1 to Январь 2
13 | bar: Январь 1 to Январь 2
14 | bar: Январь 1 to Январь 2
15 | bar: Январь 1 to Январь 2
16 | bar: Январь 1 to Январь 2
17 | bar: Январь 1 to Январь 2
18 | bar: Январь 1 to Январь 2
19 | bar: Январь 1 to Январь 2
20 | bar: Январь 1 to Январь 2
21 | bar: Январь 1 to Январь 2
22 | bar: Январь 1 to Январь 2
23 | bar: Январь 1 to Январь 2
24 | bar: Январь 1 to Январь 2
25 | bar: Январь 1 to Январь 2
26 | bar: Январь 1 to Январь 2
27 | bar: Январь 1 to Январь 2
28 | bar: Январь 1 to Январь 2
29 | bar: Январь 1 to Январь 2
30 | bar: Январь 1 to Январь 2
31 | bar: Январь 1 to Январь 2
32 | bar: Январь 1 to Январь 2
33 | bar: Январь 1 to Январь 2
34 | bar: Январь 1 to Январь 2
35 | bar: Январь 1 to Январь 2
36 | bar: Январь 1 to Январь 2
37 | bar: Январь 1 to Январь 2
38 | bar: Январь 1 to Январь 2
39 | bar: Январь 1 to Январь 2
40 | bar: Январь 1 to Январь 2
41 | bar: Январь 1 to Январь 2
42 | bar: Январь 1 to Январь 2
43 | bar: Январь 1 to Январь 2
44 | bar: Январь 1 to Январь 2
45 | bar: Январь 1 to Январь 2
46 | bar: Январь 1 to Январь 2
47 | bar: Январь 1 to Январь 2
48 | bar: Январь 1 to Январь 2
49 | bar: Январь 1 to Январь 2
Условные обозначения:
|  |  |  | ТО |  | Техническое обслуживание газового оборудования и газопроводов административных и общественных зданий (1раз в год)
|  |  |  | пуск |  | Сезонный пуск
|  |  |  | откл. |  | Сезонное отключение
Начальник участка________________
Цвета условных обозначений видов работ и нумерацию недель (по месяцам) не менять!!!

## ГРПШ по договорам (hidden)
| УТВЕРЖДАЮ: | [12 empty] | ГРАФИК | [28 empty] | УТВЕРЖДАЮ:
| Заместитель генерального директора - главный инженер ОАО"Газпром газораспределение Пенза" | [41 empty] | Главный инженер - Начальник ПТО Филиала ОАО "Газпром газораспределение Пенза" в г.Сердобске
ОБСЛУЖИВАНИЯ ГРП, ГРУ и ГРПШ
по г.Сердобск и Сердобскому району
| ___________________ | М.В. Комиссаров | [15 empty] | НА 2015 Г О Д | [24 empty] | _________ / А.В.Савельев /
№ П\П | Место расположения. Юр.лицо | № ГРП, ГРПШ | Январь |  |  |  |  | Февраль |  |  |  | Март |  |  |  | Апрель |  |  |  |  | Май |  |  |  | Июнь |  |  |  | Июль |  |  |  |  | Август |  |  |  | Сентябрь |  |  |  |  | Октябрь |  |  |  | Ноябрь |  |  |  | Декабрь
|  |  | 1 | 2 | 3 | 4 | 5 | 6 | 7 | 8 | 9 | 10 | 11 | 12 | 13 | 14 | 15 | 16 | 17 | 18 | 19 | 20 | 21 | 22 | 23 | 24 | 25 | 26 | 27 | 28 | 29 | 30 | 31 | 32 | 33 | 34 | 35 | 36 | 37 | 38 | 39 | 40 | 41 | 42 | 43 | 44 | 45 | 46 | 47 | 48 | 49 | 50 | 51 | 52 | 53
1 | ООО "ОДП №2" п.Сазанье ул.Индустриальная 3 | ГРПШ №43 | bar: Январь 1 to Январь 2
2 | Маслов Владимир Александрович г.Сердобск ул.М.Горького 180Б | ГРПШ №44 | bar: Январь 1 to Январь 2
3 | ООО "Автолига" г.Сердобск ул.Нагорная пл.5 | ГРПШ №45 | bar: Январь 1 to Январь 2
4 | ООО "МК Комфорт" г.Сердобск ул.Куйбышева 54 | ГРПШ №46 | bar: Январь 1 to Январь 2
5 | Федерация профсоюзов Пензенской области г.Сердобск мик-он "Ясенки" (Полесье) | ГРПШ №47 | bar: Январь 1 to Январь 2
6 | Администрация Рощинского сельсовета с.Рощино ул.Гагарина | ГРПШ №3 | bar: Январь 1 to Январь 2
7 | ЗАО "Сердобский машиностроительный завод" г.Сердобск ул.Вокзальная 10 | ГРПШ №48 | bar: Январь 1 to Январь 2
8 | ООО "Бизнес Центр Лина" г.Сердобск ул.Ленина 81 | ГРПШ №49 | bar: Январь 1 to Январь 2
9 | ИП Копейкин Роман Валерьевич г.Сердобск ул.Лесная 35 | ГРПШ №50 | bar: Январь 1 to Январь 2
10 | Администрация г.Сердобска г.Сердобск ул.Ленина 226д | ГРПШ №51 | bar: Январь 1 to Январь 2
11 | Администрация Рощинского сельсовета с.Рощино ул.Победы | ГРПШ №4 | bar: Январь 1 to Январь 2
12 | Администрация г.Сердобска ГРПШ к модульной котельной №1 г.Сердобск ул.Чайковского 97 | ГРПШ №52 | bar: Январь 1 to Январь 2
13 | Администрация г.Сердобска ГРПШ к модульной котельной №10 г.Сердобск ул.Яблочкова 2а | ГРПШ №52 | bar: Январь 1 to Январь 2
14 | Администрация г.Сердобска ГРПШ к модульной котельной №4 г.Сердобск ул.Гагарина 30 | ГРПШ №53 | bar: Январь 1 to Январь 2
15 | Администрация г.Сердобска ГРПШ к модульной котельной №5 г.Сердобск ул.Пушкина 86 | ГРПШ №54 | bar: Январь 1 to Январь 2
16 | Администрация г.Сердобска ГРПШ к модульной котельной очистных сооружений г.Сердобск ул.Калинина 124а | ГРПШ №55 | bar: Январь 1 to Январь 2
17 | Администрация г.Сердобска ГРПШ к общежитию №1 ГБОУ СПО "СМТ" г.Сердобск ул.Энергетиков 2в | ГРПШ №56 | bar: Январь 1 to Январь 2
18 | Администрация г.Сердобска ГРПШ к Жилым домам ветеранов ВОВ г.Сердобск ул.Ленина | ГРПШ №57 | bar: Январь 1 to Январь 2
19 | Администрация г.Сердобска ГРПШ г.Сердобск СМЗ | ГРПШ №58 | bar: Январь 1 to Январь 2
20 | ООО "Фермер-Плодородие"п.Сазанье ул.Менделеева 1а | ГРПШ №27 | bar: Январь 1 to Январь 2
21 | ЗАО "Сердобск-Хлеб" г.Сердобск ул.Вокзальная1 зерносушилка №1 | ГРПШ №59 | bar: Январь 1 to Январь 2
22 | ЗАО "Сердобск-Хлеб" г.Сердобск ул.Вокзальная1 зерносушилка №2 | ГРПШ №60 | bar: Январь 1 to Январь 2
23 | ООО "Перспектива" г.Сердобск ул.М.Горького 5\6 | ГРПШ №61 | bar: Январь 1 to Январь 2
24 | МУП "Сердобская теплосеть" г.Сердобск ул.Фрунзе 97 | ГРПШ №62 | bar: Январь 1 to Январь 2
25 | МБОУ ДОД ДЮСШ г.Сердобск ул.Гагарина 35 (бассейн) | ГРПШ №63 | bar: Январь 1 to Январь 2
26 | ИП Алиев Видади Ахверди Оглы г.Сердобск кафе "Чинар" | ГРПШ №64 | bar: Январь 1 to Январь 2
27 | ИП Чумак Ольга Александровна г.Сердобск ул.Молодежная 29б кафе "Кадриль" | ГРПШ №65 | bar: Январь 1 to Январь 2
28 | ООО "Нью Спейс" г.Сердобск ул.М.Горького 251з | ГРПШ №66 | bar: Январь 1 to Январь 2
29 | ИП Яшин Вячеслав Викторович г.Сердобск ул Ленина 71 | ГРПШ №67 | bar: Январь 1 to Январь 2
30 | ИП Кутяков Дмитрий Юрьевич г.Сердобск ул.Островского 10в | ГРПШ №68 | bar: Январь 1 to Январь 2
31 | ООО "Инвест-Энерго" г.Сердобск ул.Сорокина 84 (котельная ЦРБ) | ГРПШ №69 | bar: Январь 1 to Январь 2
32 | МОУ СОШ с.Рощино ул.40 лет Октября 9 | ГРПШ №5 | bar: Январь 1 to Январь 2
33 | ИП Анзоров Ризван Мусаевич с.Камзолка ул.Луговая 3а | ГРПШ №3 | bar: Январь 1 to Январь 2
34 | ОАО "Пензенское объединение автовокзалов" г.Сердобск ул.Вокзальная 3 | ГРПШ №70 | bar: Январь 1 to Июнь 26
35 | ИП Алиев Видади Ахверди Оглы г.Сердобск ул.М.Горького 249В (автомойка) | ГРПШ №71 | bar: Январь 1 to Январь 2
36 | ООО "Большевик" с.Рощино ул.Победы 8в | ГРПШ №6 | bar: Январь 1 to Январь 2
37 | ООО "Техоснастка" п.Сазанье ул.Чаадаева 1б | ГРПШ №72 | bar: Январь 1 to Январь 2
38 | с.Куракино Кладбищенский храм | ГРПШ №10 | bar: Январь 1 to Январь 2
39 | ООО "Дом-Сервис" г.Сердобск ул.М.Горького 251Е | ГРПШ №73 | bar: Январь 1 to Январь 2
40 | ИП Пескова Ольга Александровна г.Сердобск ул.Гоголя 18 | ГРПШ №74 | bar: Январь 1 to Январь 2
41 | ИП Деревягин Вячеслав Иннокентиевич г.Сердобск ул.Лесная 33Р | ГРПШ №75 | bar: Январь 1 to Январь 2
42 | ИП Ерхалева Екатерина Владимировна г.Сердобск ул.Чапаева 81\24 | ГРПШ №76 | bar: Январь 1 to Январь 2
43 | ООО "Эврика" г.Сердобск ул.М.Горького 249а | ГРПШ №77 | bar: Январь 1 to Январь 2
44 | ООО "Омега" п.Сазанье ул.Индустриальная 1б | ГРПШ №78 | bar: Январь 1 to Январь 2
45 | ИП Руснак Ирина Вячеславовна г.Сердобск ул.Нагорная пл.5 | ГРПШ №79 | bar: Январь 1 to Январь 2
46 | Васина Илона Рудиковна г.Сердобск ул.Лесная 33м | ГРПШ №80 | bar: Январь 1 to Январь 2
47 | МДОУ детский сад "Солнышко" с.Рощино ул.Советская 21а | ГРПШ №6 | bar: Январь 1 to Январь 2
48 | ОАО "РЖД" филиал "Юго-Восточная железная дорога" г.Сердобск ул.Вокзальная 19 | ГРПШ №81 | bar: Январь 1 to Январь 2
49 | ОАО "Сердобское АТП" г.Сердобск ул.Сережникова 10 | ГРПШ №82 | bar: Январь 1 to Январь 2
50 | Администрация г.Сердобска ГРПШ к модульной котельной №2 г.Сердобск ул.Гагарина 17\32 | ГРПШ №83 | bar: Январь 1 to Январь 2
51 | Администрация г.Сердобска ГРПШ к модульной котельной №3 г.Сердобск ул.Яблочкова 44 | ГРПШ №84 | bar: Январь 1 to Январь 2
52 | Администрация г.Сердобска ГРПШ к модульной котельной №6 г.Сердобск ул.Саратовская 92 | ГРПШ №85 | bar: Январь 1 to Январь 2
53 | Администрация г.Сердобска ГРПШ к модульной котельной №7 г.Сердобск ул.Комсомольская 98а | ГРПШ №86 | bar: Январь 1 to Январь 2
54 | Администрация г.Сердобска ГРПШ к модульной котельной №8 г.Сердобск ул.Комсомольская 89 | ГРПШ №87 | bar: Январь 1 to Январь 2
55 | КФХ Арсамерзуев Хасмухамед Жемиевич с.Зеленовка ул.Улитинка (зерносушилка) | ГРПШ №8 | bar: Январь 1 to Январь 2
56 | ООО "Горстрой" г.Сердобск ул.Вокзальная 34 | ГРПШ №88 | bar: Январь 1 to Январь 2
57 | ООО "Студеновка" с.Н.Студеновка ул.Школьная 4а | ГРПШ №2 | bar: Январь 1 to Январь 2
58 | ИП Яшин Вячеслав Викторович г.Сердобск ул М.Горького 251А | ГРПШ №89 | bar: Январь 1 to Январь 2
59 | ЗАО "Гостинный двор" г.Сердобск ул.Ленина 88 | ГРПШ №90 | bar: Январь 1 to Январь 2
60 | Администрация Рощинского сельсовета с.Рощино ул.Саветская 23 (модульная котельная) | ГРПШ №7 | bar: Январь 1 to Январь 2
61 | МУП ЖКХ "Универсал" Кировского сельсовета с.Гуленовка ул.Комсомольская 9 | ГРПШ №4 | bar: Январь 1 to Январь 2
62 | ООО "РООИВиВК" г.Сердобск ул.Первомайская 1 | ГРПШ №91 | bar: Январь 1 to Январь 2
Условные обозначения:
|  |  | ТР |  | ТЕКУЩИЙ РЕМОНТ ГРП, ГРУ, ГРПШ производительностью свыше 50м³/час (1 раз в год)
|  |  | ТР |  | ТЕКУЩИЙ РЕМОНТ ГРПШ производительностью до 50м³/час (1 раз в 3 года)
|  |  | ТО |  | ТЕХНИЧЕСКОЕ ОБСЛУЖИВАНИЕ ГРП, ГРУ, ГРПШ производительностью свыше 50м³/час (2 раза в год)
|  |  | ТО |  | ТЕХНИЧЕСКОЕ ОБСЛУЖИВАНИЕ ГРПШ производительностью до 50м³/час (1 раз в год)
|  |  | ОСМ |  | ПРОВЕДЕНИЕ ОСМОТРА ТЕХНИЧЕСКОГО СОСТОЯНИЯ ГРП, ГРУ, ГРПШ производительностью свыше 50м³/час (24 раза в год)
|  |  | ОСМ |  | ПРОВЕДЕНИЕ ОСМОТРА ТЕХНИЧЕСКОГО СОСТОЯНИЯ ГРПШ производительностью до 50м³/час (12 раз в год)
|  |  | ППС |  | ПРОВЕРКА СРАБАТЫВАНИЯ ЗАПОРНЫХ И СБРОСНЫХ КЛАПАНОВ ГРП, ГРУ, ГРПШ производительностью свыше 50м³/час (4 раза в год)
Начальник участка _________ Савельев Ю.Н.
Цвета условных обозначений видов работ и нумерацию недель (по месяцам) не менять!!!

## ГРПШ (hidden)
| УТВЕРЖДАЮ: | [12 empty] | ГРАФИК | [28 empty] | УТВЕРЖДАЮ:
| Заместитель генерального директора - главный инженер ОАО"Газпром газораспределение Пенза" | [41 empty] | Главный инженер - Начальник ПТО Филиала ОАО "Газпром газораспределение Пенза" в г.Сердобске
ОБСЛУЖИВАНИЯ ГРП, ГРУ и ГРПШ
по г.Сердобск и Сердобскому району
| ___________________ | М.В. Комиссаров | [15 empty] | НА 2015 Г О Д | [24 empty] | _________ / А.В.Савельев /
№ П\П | Место расположения | № ГРП, ГРПШ | Январь |  |  |  |  | Февраль |  |  |  | Март |  |  |  | Апрель |  |  |  |  | Май |  |  |  | Июнь |  |  |  | Июль |  |  |  |  | Август |  |  |  | Сентябрь |  |  |  |  | Октябрь |  |  |  | Ноябрь |  |  |  | Декабрь
|  |  | 1 | 2 | 3 | 4 | 5 | 6 | 7 | 8 | 9 | 10 | 11 | 12 | 13 | 14 | 15 | 16 | 17 | 18 | 19 | 20 | 21 | 22 | 23 | 24 | 25 | 26 | 27 | 28 | 29 | 30 | 31 | 32 | 33 | 34 | 35 | 36 | 37 | 38 | 39 | 40 | 41 | 42 | 43 | 44 | 45 | 46 | 47 | 48 | 49 | 50 | 51 | 52 | 53
1 | г.Сердобск,ул.Тюрина. | ГРПШ №40 | Январь 1: В; Январь 2: В; Январь 3: ОСМ; Январь 5: ППС; Февраль 7: ОСМ; Февраль 9: ОСМ; Март 11: ОСМ; Март 13: ОСМ; Апрель 15: ОСМ; Апрель 18: ТО; Май 20: ОСМ; Май 22: ОСМ; Июнь 24: ОСМ; Июнь 26: ОСМ; Июль 28: ОСМ; Июль 31: ТР; Август 33: ОСМ; Август 35: ОСМ; Сентябрь 37: ОСМ; Сентябрь 39: ОСМ; Октябрь 41: ОСМ; Октябрь 44: ТО; Ноябрь 46: ОСМ; Ноябрь 48: ОСМ; Декабрь 50: ОСМ; Декабрь 52: ОСМ
2 | г.Сердобск,ул.Серёжникова. | ГРПШ №42 | Январь 1: В; Январь 2: В; Январь 3: ОСМ; Январь 5: ППС; Февраль 7: ОСМ; Февраль 9: ОСМ; Март 11: ОСМ; Март 13: ОСМ; Апрель 15: ОСМ; Апрель 18: ТО; Май 20: ОСМ; Май 22: ОСМ; Июнь 24: ОСМ; Июнь 26: ОСМ; Июль 28: ОСМ; Июль 31: ТР; Август 33: ОСМ; Август 35: ОСМ; Сентябрь 37: ОСМ; Сентябрь 39: ОСМ; Октябрь 41: ОСМ; Октябрь 44: ТО; Ноябрь 46: ОСМ; Ноябрь 48: ОСМ; Декабрь 50: ОСМ; Декабрь 52: ОСМ
3 | г.Сердобск,ул.Ленина 154. | ГРПШ №41 | Январь 1: В; Январь 2: В; Январь 3: ОСМ; Январь 5: ППС; Февраль 7: ОСМ; Февраль 9: ОСМ; Март 11: ОСМ; Март 13: ОСМ; Апрель 15: ОСМ; Апрель 18: ТО; Май 20: ОСМ; Май 22: ОСМ; Июнь 24: ОСМ; Июнь 26: ОСМ; Июль 28: ОСМ; Июль 31: ТР; Август 33: ОСМ; Август 35: ОСМ; Сентябрь 37: ОСМ; Сентябрь 39: ОСМ; Октябрь 41: ОСМ; Октябрь 44: ТО; Ноябрь 46: ОСМ; Ноябрь 48: ОСМ; Декабрь 50: ОСМ; Декабрь 52: ОСМ
4 | г.Сердобск,ул.Герцена. | ГРПШ №39 | Январь 1: В; Январь 2: В; Январь 3: ОСМ; Январь 5: ППС; Февраль 7: ОСМ; Февраль 9: ОСМ; Март 11: ОСМ; Март 13: ОСМ; Апрель 15: ОСМ; Апрель 18: ТО; Май 20: ОСМ; Май 22: ОСМ; Июнь 24: ОСМ; Июнь 26: ОСМ; Июль 28: ОСМ; Июль 31: ТР; Август 33: ОСМ; Август 35: ОСМ; Сентябрь 37: ОСМ; Сентябрь 39: ОСМ; Октябрь 41: ОСМ; Октябрь 44: ТО; Ноябрь 46: ОСМ; Ноябрь 48: ОСМ; Декабрь 50: ОСМ; Декабрь 52: ОСМ
5 | г.Сердобск,ул.Светлая. | ГРПШ №38 | Январь 1: В; Январь 2: В; Январь 3: ОСМ; Январь 5: ППС; Февраль 7: ОСМ; Февраль 9: ОСМ; Март 11: ОСМ; Март 13: ОСМ; Апрель 15: ОСМ; Апрель 18: ТО; Май 20: ОСМ; Май 22: ОСМ; Июнь 24: ОСМ; Июнь 26: ОСМ; Июль 28: ОСМ; Июль 31: ТР; Август 33: ОСМ; Август 35: ОСМ; Сентябрь 37: ОСМ; Сентябрь 39: ОСМ; Октябрь 41: ОСМ; Октябрь 44: ТО; Ноябрь 46: ОСМ; Ноябрь 48: ОСМ; Декабрь 50: ОСМ; Декабрь 52: ОСМ
6 | г.Сердобск,ул.Ленина. | ГРП №14 | Январь 1: В; Январь 2: В; Январь 3: ОСМ; Январь 4: ППС; Февраль 7: ОСМ; Февраль 9: ОСМ; Март 11: ОСМ; Март 13: ОСМ; Апрель 15: ОСМ; Апрель 17: ТО; Май 20: ОСМ; Май 22: ОСМ; Июнь 24: ОСМ; Июнь 26: ОСМ; Июль 28: ОСМ; Июль 30: ТР; Август 33: ОСМ; Август 35: ОСМ; Сентябрь 37: ОСМ; Сентябрь 39: ОСМ; Октябрь 41: ОСМ; Октябрь 43: ТО; Ноябрь 46: ОСМ; Ноябрь 48: ОСМ; Декабрь 50: ОСМ; Декабрь 52: ОСМ
7 | г.Сердобск ул.Фрунзе | ГРПШ №37 | Январь 1: В; Январь 2: В; Январь 3: ОСМ; Январь 5: ППС; Февраль 7: ОСМ; Февраль 9: ОСМ; Март 11: ОСМ; Март 13: ОСМ; Апрель 15: ОСМ; Апрель 18: ТО; Май 20: ОСМ; Май 22: ОСМ; Июнь 24: ОСМ; Июнь 26: ОСМ; Июль 28: ОСМ; Июль 31: ТР; Август 33: ОСМ; Август 35: ОСМ; Сентябрь 37: ОСМ; Сентябрь 39: ОСМ; Октябрь 41: ОСМ; Октябрь 44: ТО; Ноябрь 46: ОСМ; Ноябрь 48: ОСМ; Декабрь 50: ОСМ; Декабрь 52: ОСМ
8 | с.Мещерское,ул.Советская. | ГРПШ №5 | Январь 1: В; Январь 2: В; Январь 3: ОСМ; Январь 4: ППС; Февраль 7: ОСМ; Февраль 9: ОСМ; Март 11: ОСМ; Март 13: ОСМ; Апрель 15: ОСМ; Апрель 17: ТО; Май 20: ОСМ; Май 22: ОСМ; Июнь 24: ОСМ; Июнь 26: ОСМ; Июль 28: ОСМ; Июль 30: ТР; Август 33: ОСМ; Август 35: ОСМ; Сентябрь 37: ОСМ; Сентябрь 39: ОСМ; Октябрь 41: ОСМ; Октябрь 43: ТО; Ноябрь 46: ОСМ; Ноябрь 48: ОСМ; Декабрь 50: ОСМ; Декабрь 52: ОСМ
9 | с.Секретарка,ул.Московская. | ГРП №1 | Январь 1: В; Январь 2: В; Январь 3: ОСМ; Январь 4: ППС; Февраль 6: ОСМ; Февраль 8: ОСМ; Март 10: ОСМ; Март 12: ОСМ; Апрель 14: ОСМ; Апрель 17: ТО; Май 19: ОСМ; Май 21: ОСМ; Июнь 23: ОСМ; Июнь 25: ОСМ; Июль 27: ОСМ; Июль 30: ТР; Август 32: ОСМ; Август 34: ОСМ; Сентябрь 36: ОСМ; Сентябрь 38: ОСМ; Октябрь 41: ОСМ; Октябрь 43: ТО; Ноябрь 45: ОСМ; Ноябрь 47: ОСМ; Декабрь 49: ОСМ; Декабрь 51: ОСМ
10 | с.Куракино,ул.Рабочая. | ГРПШ №9 | Январь 1: В; Январь 2: В; Январь 3: ОСМ; Январь 5: ППС; Февраль 6: ОСМ; Февраль 8: ОСМ; Март 10: ОСМ; Март 12: ОСМ; Апрель 14: ОСМ; Апрель 18: ТО; Май 19: ОСМ; Май 21: ОСМ; Июнь 23: ОСМ; Июнь 25: ОСМ; Июль 27: ОСМ; Июль 31: ТР; Август 32: ОСМ; Август 34: ОСМ; Сентябрь 36: ОСМ; Сентябрь 38: ОСМ; Октябрь 41: ОСМ; Октябрь 44: ТО; Ноябрь 45: ОСМ; Ноябрь 48: ОСМ; Декабрь 50: ОСМ; Декабрь 52: ОСМ
11 | с.Рощино,ул.Победы. | ГРП №1 | Январь 1: В; Январь 2: В; Январь 3: ОСМ; Январь 4: ППС; Февраль 6: ОСМ; Февраль 8: ОСМ; Март 10: ОСМ; Март 12: ОСМ; Апрель 14: ОСМ; Апрель 17: ТО; Май 19: ОСМ; Май 21: ОСМ; Июнь 23: ОСМ; Июнь 25: ОСМ; Июль 27: ОСМ; Июль 30: ТР; Август 32: ОСМ; Август 34: ОСМ; Сентябрь 36: ОСМ; Сентябрь 38: ОСМ; Октябрь 41: ОСМ; Октябрь 43: ТО; Ноябрь 45: ОСМ; Ноябрь 48: ОСМ; Декабрь 50: ОСМ; Декабрь 52: ОСМ
12 | с.Октябрьское. | ГРП №1 | Январь 1: В; Январь 2: В; Январь 3: ОСМ; Январь 4: ППС; Февраль 6: ОСМ; Февраль 8: ОСМ; Март 10: ОСМ; Март 12: ОСМ; Апрель 14: ОСМ; Апрель 17: ТО; Май 19: ОСМ; Май 21: ОСМ; Июнь 23: ОСМ; Июнь 25: ОСМ; Июль 27: ОСМ; Июль 30: ТР; Август 32: ОСМ; Август 34: ОСМ; Сентябрь 36: ОСМ; Сентябрь 38: ОСМ; Октябрь 41: ОСМ; Октябрь 43: ТО; Ноябрь 45: ОСМ; Ноябрь 48: ОСМ; Декабрь 50: ОСМ; Декабрь 52: ОСМ
13 | п.Зелёный Дол,ул.Малиновая. | ГРП №1 | Январь 1: В; Январь 2: В; Январь 3: ОСМ; Январь 4: ППС; Февраль 6: ОСМ; Февраль 8: ОСМ; Март 10: ОСМ; Март 12: ОСМ; Апрель 14: ОСМ; Апрель 17: ТО; Май 19: ОСМ; Май 21: ОСМ; Июнь 23: ОСМ; Июнь 25: ОСМ; Июль 27: ОСМ; Июль 30: ТР; Август 32: ОСМ; Август 34: ОСМ; Сентябрь 36: ОСМ; Сентябрь 38: ОСМ; Октябрь 41: ОСМ; Октябрь 43: ТО; Ноябрь 45: ОСМ; Ноябрь 48: ОСМ; Декабрь 50: ОСМ; Декабрь 52: ОСМ
14 | с.Байка,ул.Гоголя. | ГРП №1 | Январь 1: В; Январь 2: В; Январь 3: ОСМ; Январь 4: ППС; Февраль 6: ОСМ; Февраль 8: ОСМ; Март 10: ОСМ; Март 12: ОСМ; Апрель 14: ОСМ; Апрель 17: ТО; Май 19: ОСМ; Май 21: ОСМ; Июнь 23: ОСМ; Июнь 25: ОСМ; Июль 27: ОСМ; Июль 30: ТР; Август 32: ОСМ; Август 34: ОСМ; Сентябрь 36: ОСМ; Сентябрь 38: ОСМ; Октябрь 41: ОСМ; Октябрь 43: ТО; Ноябрь 45: ОСМ; Ноябрь 48: ОСМ; Декабрь 50: ОСМ; Декабрь 52: ОСМ
15 | г.Сердобск,ул.Космонавтов. | ГРПШ №1 | Январь 1: В; Январь 2: В; Январь 3: ППС; Январь 5: ОСМ; Февраль 7: ОСМ; Февраль 9: ОСМ; Март 11: ОСМ; Март 13: ОСМ; Апрель 16: ТО; Апрель 18: ОСМ; Май 20: ОСМ; Май 22: ОСМ; Июнь 24: ОСМ; Июнь 26: ОСМ; Июль 29: ТР; Июль 31: ОСМ; Август 33: ОСМ; Август 35: ОСМ; Сентябрь 37: ОСМ; Сентябрь 39: ОСМ; Октябрь 42: ТО; Октябрь 44: ОСМ; Ноябрь 46: ОСМ; Ноябрь 48: ОСМ; Декабрь 50: ОСМ; Декабрь 52: ОСМ
16 | г.Сердобск,ул.Калинина. | ГРПШ №2 | Январь 1: В; Январь 2: В; Январь 3: ППС; Январь 5: ОСМ; Февраль 7: ОСМ; Февраль 9: ОСМ; Март 11: ОСМ; Март 13: ОСМ; Апрель 16: ТО; Апрель 18: ОСМ; Май 20: ОСМ; Май 22: ОСМ; Июнь 24: ОСМ; Июнь 26: ОСМ; Июль 29: ТР; Июль 31: ОСМ; Август 33: ОСМ; Август 35: ОСМ; Сентябрь 37: ОСМ; Сентябрь 39: ОСМ; Октябрь 42: ТО; Октябрь 44: ОСМ; Ноябрь 46: ОСМ; Ноябрь 48: ОСМ; Декабрь 50: ОСМ; Декабрь 52: ОСМ
17 | г.Сердобск,ул.Энергетиков | ГРПШ №3 | Январь 1: В; Январь 2: В; Январь 3: ППС; Январь 5: ОСМ; Февраль 7: ОСМ; Февраль 9: ОСМ; Март 11: ОСМ; Март 13: ОСМ; Апрель 16: ТО; Апрель 18: ОСМ; Май 20: ОСМ; Май 22: ОСМ; Июнь 24: ОСМ; Июнь 26: ОСМ; Июль 29: ТР; Июль 31: ОСМ; Август 33: ОСМ; Август 35: ОСМ; Сентябрь 37: ОСМ; Сентябрь 39: ОСМ; Октябрь 42: ТО; Октябрь 44: ОСМ; Ноябрь 46: ОСМ; Ноябрь 48: ОСМ; Декабрь 50: ОСМ; Декабрь 52: ОСМ
18 | г.Сердобск,ул.Сорокина. | ГРПШ №12 | Январь 1: В; Январь 2: В; Январь 3: ППС; Январь 5: ОСМ; Февраль 7: ОСМ; Февраль 9: ОСМ; Март 11: ОСМ; Март 13: ОСМ; Апрель 16: ТО; Апрель 18: ОСМ; Май 20: ОСМ; Май 22: ОСМ; Июнь 24: ОСМ; Июнь 26: ОСМ; Июль 29: ТР; Июль 31: ОСМ; Август 33: ОСМ; Август 35: ОСМ; Сентябрь 37: ОСМ; Сентябрь 39: ОСМ; Октябрь 42: ТО; Октябрь 44: ОСМ; Ноябрь 46: ОСМ; Ноябрь 48: ОСМ; Декабрь 50: ОСМ; Декабрь 52: ОСМ
19 | г.Сердобск,ул.Гоголя. | ГРПШ №13 | Январь 1: В; Январь 2: В; Январь 3: ППС; Январь 5: ОСМ; Февраль 7: ОСМ; Февраль 9: ОСМ; Март 11: ОСМ; Март 13: ОСМ; Апрель 16: ТО; Апрель 18: ОСМ; Май 20: ОСМ; Май 22: ОСМ; Июнь 24: ОСМ; Июнь 26: ОСМ; Июль 29: ТР; Июль 31: ОСМ; Август 33: ОСМ; Август 35: ОСМ; Сентябрь 37: ОСМ; Сентябрь 39: ОСМ; Октябрь 42: ТО; Октябрь 44: ОСМ; Ноябрь 46: ОСМ; Ноябрь 48: ОСМ; Декабрь 50: ОСМ; Декабрь 52: ОСМ
20 | г.Сердобск,ул.Железнодорожная. | ГРПШ №16 | Январь 1: В; Январь 2: В; Январь 3: ППС; Январь 5: ОСМ; Февраль 7: ОСМ; Февраль 9: ОСМ; Март 11: ОСМ; Март 13: ОСМ; Апрель 16: ТО; Апрель 18: ОСМ; Май 20: ОСМ; Май 22: ОСМ; Июнь 24: ОСМ; Июнь 26: ОСМ; Июль 29: ТР; Июль 31: ОСМ; Август 33: ОСМ; Август 35: ОСМ; Сентябрь 37: ОСМ; Сентябрь 39: ОСМ; Октябрь 42: ТО; Октябрь 44: ОСМ; Ноябрь 46: ОСМ; Ноябрь 48: ОСМ; Декабрь 50: ОСМ; Декабрь 52: ОСМ
21 | г.Сердобск,ул.Калинина. | ГРПШ №21 | Январь 1: В; Январь 2: В; Январь 3: ППС; Январь 5: ОСМ; Февраль 7: ОСМ; Февраль 9: ОСМ; Март 11: ОСМ; Март 13: ОСМ; Апрель 16: ТО; Апрель 18: ОСМ; Май 20: ОСМ; Май 22: ОСМ; Июнь 24: ОСМ; Июнь 26: ОСМ; Июль 29: ТР; Июль 31: ОСМ; Август 33: ОСМ; Август 35: ОСМ; Сентябрь 37: ОСМ; Сентябрь 39: ОСМ; Октябрь 42: ТО; Октябрь 44: ОСМ; Ноябрь 46: ОСМ; Ноябрь 48: ОСМ; Декабрь 50: ОСМ; Декабрь 52: ОСМ
22 | г.Сердобск,ул.Совхозная. | ГРПШ №23 | Январь 1: В; Январь 2: В; Январь 3: ППС; Январь 5: ОСМ; Февраль 7: ОСМ; Февраль 9: ОСМ; Март 11: ОСМ; Март 13: ОСМ; Апрель 16: ТО; Апрель 18: ОСМ; Май 20: ОСМ; Май 22: ОСМ; Июнь 24: ОСМ; Июнь 26: ОСМ; Июль 29: ТР; Июль 31: ОСМ; Август 33: ОСМ; Август 35: ОСМ; Сентябрь 37: ОСМ; Сентябрь 39: ОСМ; Октябрь 42: ТО; Октябрь 44: ОСМ; Ноябрь 46: ОСМ; Ноябрь 48: ОСМ; Декабрь 50: ОСМ; Декабрь 52: ОСМ
23 | г.Сердобск,ул.Мичурина. | ГРПШ №26 | Январь 1: В; Январь 2: В; Январь 3: ППС; Январь 5: ОСМ; Февраль 7: ОСМ; Февраль 9: ОСМ; Март 11: ОСМ; Март 13: ОСМ; Апрель 16: ТО; Апрель 18: ОСМ; Май 20: ОСМ; Май 22: ОСМ; Июнь 24: ОСМ; Июнь 26: ОСМ; Июль 29: ТР; Июль 31: ОСМ; Август 33: ОСМ; Август 35: ОСМ; Сентябрь 37: ОСМ; Сентябрь 39: ОСМ; Октябрь 42: ТО; Октябрь 44: ОСМ; Ноябрь 46: ОСМ; Ноябрь 48: ОСМ; Декабрь 50: ОСМ; Декабрь 52: ОСМ
24 | г.Сердобск,ул.Пушкина. | ГРПШ №28 | Январь 1: В; Январь 2: В; Январь 3: ППС; Январь 5: ОСМ; Февраль 7: ОСМ; Февраль 9: ОСМ; Март 11: ОСМ; Март 13: ОСМ; Апрель 16: ТО; Апрель 18: ОСМ; Май 20: ОСМ; Май 22: ОСМ; Июнь 24: ОСМ; Июнь 26: ОСМ; Июль 29: ТР; Июль 31: ОСМ; Август 33: ОСМ; Август 35: ОСМ; Сентябрь 37: ОСМ; Сентябрь 39: ОСМ; Октябрь 42: ТО; Октябрь 44: ОСМ; Ноябрь 46: ОСМ; Ноябрь 48: ОСМ; Декабрь 50: ОСМ; Декабрь 52: ОСМ
25 | г.Сердобск,ул.Первомайская 2. | ГРПШ №29 | Январь 1: В; Январь 2: В; Январь 3: ППС; Январь 5: ОСМ; Февраль 7: ОСМ; Февраль 9: ОСМ; Март 11: ОСМ; Март 13: ОСМ; Апрель 16: ТО; Апрель 18: ОСМ; Май 20: ОСМ; Май 22: ОСМ; Июнь 24: ОСМ; Июнь 26: ОСМ; Июль 29: ТР; Июль 31: ОСМ; Август 33: ОСМ; Август 35: ОСМ; Сентябрь 37: ОСМ; Сентябрь 39: ОСМ; Октябрь 42: ТО; Октябрь 44: ОСМ; Ноябрь 46: ОСМ; Ноябрь 48: ОСМ; Декабрь 50: ОСМ; Декабрь 52: ОСМ
26 | г.Сердобск,ул.Ленина 291. | ГРПШ №30 | Январь 1: В; Январь 2: В; Январь 3: ППС; Январь 5: ОСМ; Февраль 7: ОСМ; Февраль 9: ОСМ; Март 11: ОСМ; Март 13: ОСМ; Апрель 16: ТО; Апрель 18: ОСМ; Май 20: ОСМ; Май 22: ОСМ; Июнь 24: ОСМ; Июнь 26: ОСМ; Июль 29: ТР; Июль 31: ОСМ; Август 33: ОСМ; Август 35: ОСМ; Сентябрь 37: ОСМ; Сентябрь 39: ОСМ; Октябрь 42: ТО; Октябрь 44: ОСМ; Ноябрь 46: ОСМ; Ноябрь 48: ОСМ; Декабрь 50: ОСМ; Декабрь 52: ОСМ
27 | г.Сердобск,ул.Ленина 226. | ГРПШ №31 | Январь 1: В; Январь 2: В; Январь 3: ОСМ; Январь 4: ППС; Февраль 7: ОСМ; Февраль 9: ОСМ; Март 11: ОСМ; Март 13: ОСМ; Апрель 17: ТО; Апрель 18: ОСМ; Май 20: ОСМ; Май 22: ОСМ; Июнь 24: ОСМ; Июнь 26: ОСМ; Июль 30: ТР; Июль 31: ОСМ; Август 33: ОСМ; Август 35: ОСМ; Сентябрь 37: ОСМ; Сентябрь 39: ОСМ; Октябрь 43: ТО; Октябрь 44: ОСМ; Ноябрь 46: ОСМ; Ноябрь 48: ОСМ; Декабрь 50: ОСМ; Декабрь 52: ОСМ
28 | г.Сердобск,ул.Чайковского. | ГРПШ №32 | Январь 1: В; Январь 2: В; Январь 3: ОСМ; Январь 4: ППС; Февраль 7: ОСМ; Февраль 9: ОСМ; Март 11: ОСМ; Март 13: ОСМ; Апрель 17: ТО; Апрель 18: ОСМ; Май 20: ОСМ; Май 22: ОСМ; Июнь 24: ОСМ; Июнь 26: ОСМ; Июль 30: ТР; Июль 31: ОСМ; Август 33: ОСМ; Август 35: ОСМ; Сентябрь 37: ОСМ; Сентябрь 39: ОСМ; Октябрь 43: ТО; Октябрь 44: ОСМ; Ноябрь 46: ОСМ; Ноябрь 48: ОСМ; Декабрь 50: ОСМ; Декабрь 52: ОСМ
29 | г.Сердобск,ул.Энергетиков 2в. | ГРПШ №33 | Январь 1: В; Январь 2: В; Январь 3: ОСМ; Январь 4: ППС; Февраль 7: ОСМ; Февраль 9: ОСМ; Март 11: ОСМ; Март 13: ОСМ; Апрель 17: ТО; Апрель 18: ОСМ; Май 20: ОСМ; Май 22: ОСМ; Июнь 24: ОСМ; Июнь 26: ОСМ; Июль 30: ТР; Июль 31: ОСМ; Август 33: ОСМ; Август 35: ОСМ; Сентябрь 37: ОСМ; Сентябрь 39: ОСМ; Октябрь 43: ТО; Октябрь 44: ОСМ; Ноябрь 46: ОСМ; Ноябрь 48: ОСМ; Декабрь 50: ОСМ; Декабрь 52: ОСМ
30 | г.Сердобск ул.Комсомольская | ГРПШ №34 | Январь 1: В; Январь 2: В; Январь 3: ОСМ; Январь 4: ППС; Февраль 7: ОСМ; Февраль 9: ОСМ; Март 11: ОСМ; Март 13: ОСМ; Апрель 17: ТО; Апрель 18: ОСМ; Май 20: ОСМ; Май 22: ОСМ; Июнь 24: ОСМ; Июнь 26: ОСМ; Июль 30: ТР; Июль 31: ОСМ; Август 33: ОСМ; Август 35: ОСМ; Сентябрь 37: ОСМ; Сентябрь 39: ОСМ; Октябрь 43: ТО; Октябрь 44: ОСМ; Ноябрь 46: ОСМ; Ноябрь 48: ОСМ; Декабрь 50: ОСМ; Декабрь 52: ОСМ
31 | г.Сердобск ул.Мира | ГРПШ №35 | Январь 1: В; Январь 2: В; Январь 3: ОСМ; Январь 4: ППС; Февраль 7: ОСМ; Февраль 9: ОСМ; Март 11: ОСМ; Март 13: ОСМ; Апрель 17: ТО; Апрель 18: ОСМ; Май 20: ОСМ; Май 22: ОСМ; Июнь 24: ОСМ; Июнь 26: ОСМ; Июль 30: ТР; Июль 31: ОСМ; Август 33: ОСМ; Август 35: ОСМ; Сентябрь 37: ОСМ; Сентябрь 39: ОСМ; Октябрь 43: ТО; Октябрь 44: ОСМ; Ноябрь 46: ОСМ; Ноябрь 48: ОСМ; Декабрь 50: ОСМ; Декабрь 52: ОСМ
32 | с.Пригородное,ул.Тупор. | ГРПШ №4 | Январь 1: В; Январь 2: В; Январь 3: ППС; Январь 5: ОСМ; Февраль 7: ОСМ; Февраль 9: ОСМ; Март 11: ОСМ; Март 13: ОСМ; Апрель 16: ТО; Апрель 18: ОСМ; Май 20: ОСМ; Май 22: ОСМ; Июнь 24: ОСМ; Июнь 26: ОСМ; Июль 29: ТР; Июль 31: ОСМ; Август 33: ОСМ; Август 35: ОСМ; Сентябрь 37: ОСМ; Сентябрь 39: ОСМ; Октябрь 42: ТО; Октябрь 44: ОСМ; Ноябрь 46: ОСМ; Ноябрь 48: ОСМ; Декабрь 50: ОСМ; Декабрь 52: ОСМ
33 | с.Пригородное,ул.Луговая 40. | ГРПШ №5 | Январь 1: В; Январь 2: В; Январь 3: ППС; Январь 5: ОСМ; Февраль 7: ОСМ; Февраль 9: ОСМ; Март 11: ОСМ; Март 13: ОСМ; Апрель 16: ТО; Апрель 18: ОСМ; Май 20: ОСМ; Май 22: ОСМ; Июнь 24: ОСМ; Июнь 26: ОСМ; Июль 29: ТР; Июль 31: ОСМ; Август 33: ОСМ; Август 35: ОСМ; Сентябрь 37: ОСМ; Сентябрь 39: ОСМ; Октябрь 42: ТО; Октябрь 44: ОСМ; Ноябрь 46: ОСМ; Ноябрь 48: ОСМ; Декабрь 50: ОСМ; Декабрь 52: ОСМ
34 | с.Пригородное,ул.Луговая 72. | ГРПШ №6 | Январь 1: В; Январь 2: В; Январь 3: ППС; Январь 5: ОСМ; Февраль 7: ОСМ; Февраль 9: ОСМ; Март 11: ОСМ; Март 13: ОСМ; Апрель 16: ТО; Апрель 18: ОСМ; Май 20: ОСМ; Май 22: ОСМ; Июнь 24: ОСМ; Июнь 26: ОСМ; Июль 29: ТР; Июль 31: ОСМ; Август 33: ОСМ; Август 35: ОСМ; Сентябрь 37: ОСМ; Сентябрь 39: ОСМ; Октябрь 42: ТО; Октябрь 44: ОСМ; Ноябрь 46: ОСМ; Ноябрь 48: ОСМ; Декабрь 50: ОСМ; Декабрь 52: ОСМ
35 | с.Пригородное,ул.Чижановка. | ГРПШ №7 | Январь 1: В; Январь 2: В; Январь 3: ППС; Январь 5: ОСМ; Февраль 7: ОСМ; Февраль 9: ОСМ; Март 11: ОСМ; Март 13: ОСМ; Апрель 16: ТО; Апрель 18: ОСМ; Май 20: ОСМ; Май 22: ОСМ; Июнь 24: ОСМ; Июнь 26: ОСМ; Июль 29: ТР; Июль 31: ОСМ; Август 33: ОСМ; Август 35: ОСМ; Сентябрь 37: ОСМ; Сентябрь 39: ОСМ; Октябрь 42: ТО; Октябрь 44: ОСМ; Ноябрь 46: ОСМ; Ноябрь 48: ОСМ; Декабрь 50: ОСМ; Декабрь 52: ОСМ
36 | с.Пригородное,ул.Марёновка. | ГРПШ №8 | Январь 1: В; Январь 2: В; Январь 3: ППС; Январь 5: ОСМ; Февраль 7: ОСМ; Февраль 9: ОСМ; Март 11: ОСМ; Март 13: ОСМ; Апрель 16: ТО; Апрель 18: ОСМ; Май 20: ОСМ; Май 22: ОСМ; Июнь 24: ОСМ; Июнь 26: ОСМ; Июль 29: ТР; Июль 31: ОСМ; Август 33: ОСМ; Август 35: ОСМ; Сентябрь 37: ОСМ; Сентябрь 39: ОСМ; Октябрь 42: ТО; Октябрь 44: ОСМ; Ноябрь 46: ОСМ; Ноябрь 48: ОСМ; Декабрь 50: ОСМ; Декабрь 52: ОСМ
37 | с.Пригородное,ул.Пески 1. | ГРПШ №14 | Январь 1: В; Январь 2: В; Январь 3: ППС; Январь 5: ОСМ; Февраль 7: ОСМ; Февраль 9: ОСМ; Март 11: ОСМ; Март 13: ОСМ; Апрель 16: ТО; Апрель 18: ОСМ; Май 20: ОСМ; Май 22: ОСМ; Июнь 24: ОСМ; Июнь 26: ОСМ; Июль 29: ТР; Июль 31: ОСМ; Август 33: ОСМ; Август 35: ОСМ; Сентябрь 37: ОСМ; Сентябрь 39: ОСМ; Октябрь 42: ТО; Октябрь 44: ОСМ; Ноябрь 46: ОСМ; Ноябрь 48: ОСМ; Декабрь 50: ОСМ; Декабрь 52: ОСМ
38 | с.Пригородное,ул.Пески 2. | ГРПШ №15 | Январь 1: В; Январь 2: В; Январь 3: ППС; Январь 5: ОСМ; Февраль 7: ОСМ; Февраль 9: ОСМ; Март 11: ОСМ; Март 13: ОСМ; Апрель 16: ТО; Апрель 18: ОСМ; Май 20: ОСМ; Май 22: ОСМ; Июнь 24: ОСМ; Июнь 26: ОСМ; Июль 29: ТР; Июль 31: ОСМ; Август 33: ОСМ; Август 35: ОСМ; Сентябрь 37: ОСМ; Сентябрь 39: ОСМ; Октябрь 42: ТО; Октябрь 44: ОСМ; Ноябрь 46: ОСМ; Ноябрь 48: ОСМ; Декабрь 50: ОСМ; Декабрь 52: ОСМ
39 | с.Пригородное,ул.Заречная 45. | ГРПШ №17 | Январь 1: В; Январь 2: В; Январь 3: ППС; Январь 5: ОСМ; Февраль 7: ОСМ; Февраль 9: ОСМ; Март 11: ОСМ; Март 13: ОСМ; Апрель 16: ТО; Апрель 18: ОСМ; Май 20: ОСМ; Май 22: ОСМ; Июнь 24: ОСМ; Июнь 26: ОСМ; Июль 29: ТР; Июль 31: ОСМ; Август 33: ОСМ; Август 35: ОСМ; Сентябрь 37: ОСМ; Сентябрь 39: ОСМ; Октябрь 42: ТО; Октябрь 44: ОСМ; Ноябрь 46: ОСМ; Ноябрь 48: ОСМ; Декабрь 50: ОСМ; Декабрь 52: ОСМ
40 | с.Пригородное,ул.Заречная 124. | ГРПШ №18 | Январь 1: В; Январь 2: В; Январь 3: ППС; Январь 5: ОСМ; Февраль 7: ОСМ; Февраль 9: ОСМ; Март 11: ОСМ; Март 13: ОСМ; Апрель 16: ТО; Апрель 18: ОСМ; Май 20: ОСМ; Май 22: ОСМ; Июнь 24: ОСМ; Июнь 26: ОСМ; Июль 29: ТР; Июль 31: ОСМ; Август 33: ОСМ; Август 35: ОСМ; Сентябрь 37: ОСМ; Сентябрь 39: ОСМ; Октябрь 42: ТО; Октябрь 44: ОСМ; Ноябрь 46: ОСМ; Ноябрь 48: ОСМ; Декабрь 50: ОСМ; Декабрь 52: ОСМ
41 | с.Пригородное,ул.Счастливая 48. | ГРПШ №19 | Январь 1: В; Январь 2: В; Январь 3: ППС; Январь 5: ОСМ; Февраль 7: ОСМ; Февраль 9: ОСМ; Март 11: ОСМ; Март 13: ОСМ; Апрель 16: ТО; Апрель 18: ОСМ; Май 20: ОСМ; Май 22: ОСМ; Июнь 24: ОСМ; Июнь 26: ОСМ; Июль 29: ТР; Июль 31: ОСМ; Август 33: ОСМ; Август 35: ОСМ; Сентябрь 37: ОСМ; Сентябрь 39: ОСМ; Октябрь 42: ТО; Октябрь 44: ОСМ; Ноябрь 46: ОСМ; Ноябрь 48: ОСМ; Декабрь 50: ОСМ; Декабрь 52: ОСМ
42 | с.Пригородное,пр.Колхозный. | ГРПШ №24 | Январь 1: В; Январь 2: В; Январь 3: ППС; Январь 5: ОСМ; Февраль 7: ОСМ; Февраль 9: ОСМ; Март 11: ОСМ; Март 13: ОСМ; Апрель 16: ТО; Апрель 18: ОСМ; Май 20: ОСМ; Май 22: ОСМ; Июнь 24: ОСМ; Июнь 26: ОСМ; Июль 29: ТР; Июль 31: ОСМ; Август 33: ОСМ; Август 35: ОСМ; Сентябрь 37: ОСМ; Сентябрь 39: ОСМ; Октябрь 42: ТО; Октябрь 44: ОСМ; Ноябрь 46: ОСМ; Ноябрь 48: ОСМ; Декабрь 50: ОСМ; Декабрь 52: ОСМ
43 | с.Пригородное,ул.Колхозная. | ГРПШ №25 | Январь 1: В; Январь 2: В; Январь 3: ППС; Январь 5: ОСМ; Февраль 7: ОСМ; Февраль 9: ОСМ; Март 11: ОСМ; Март 13: ОСМ; Апрель 16: ТО; Апрель 18: ОСМ; Май 20: ОСМ; Май 22: ОСМ; Июнь 24: ОСМ; Июнь 26: ОСМ; Июль 29: ТР; Июль 31: ОСМ; Август 33: ОСМ; Август 35: ОСМ; Сентябрь 37: ОСМ; Сентябрь 39: ОСМ; Октябрь 42: ТО; Октябрь 44: ОСМ; Ноябрь 46: ОСМ; Ноябрь 48: ОСМ; Декабрь 50: ОСМ; Декабрь 52: ОСМ
44 | п.Сазанье,ул.Прянишникова. | ГРПШ №9 | Январь 1: В; Январь 2: В; Январь 3: ОСМ; Январь 4: ППС; Февраль 7: ОСМ; Февраль 9: ОСМ; Март 11: ОСМ; Март 13: ОСМ; Апрель 17: ТО; Апрель 18: ОСМ; Май 20: ОСМ; Май 22: ОСМ; Июнь 24: ОСМ; Июнь 26: ОСМ; Июль 30: ТР; Июль 31: ОСМ; Август 33: ОСМ; Август 35: ОСМ; Сентябрь 37: ОСМ; Сентябрь 39: ОСМ; Октябрь 43: ТО; Октябрь 44: ОСМ; Ноябрь 46: ОСМ; Ноябрь 48: ОСМ; Декабрь 50: ОСМ; Декабрь 52: ОСМ
45 | п.Сазанье,ПМК-7. | ГРПШ №10 | Январь 1: В; Январь 2: В; Январь 3: ОСМ; Январь 4: ППС; Февраль 7: ОСМ; Февраль 9: ОСМ; Март 11: ОСМ; Март 13: ОСМ; Апрель 17: ТО; Апрель 18: ОСМ; Май 20: ОСМ; Май 22: ОСМ; Июнь 24: ОСМ; Июнь 26: ОСМ; Июль 30: ТР; Июль 31: ОСМ; Август 33: ОСМ; Август 35: ОСМ; Сентябрь 37: ОСМ; Сентябрь 39: ОСМ; Октябрь 43: ТО; Октябрь 44: ОСМ; Ноябрь 46: ОСМ; Ноябрь 48: ОСМ; Декабрь 50: ОСМ; Декабрь 52: ОСМ
46 | п.Сазанье,ул.Лесопункт. | ГРПШ №11 | Январь 1: В; Январь 2: В; Январь 3: ОСМ; Январь 4: ППС; Февраль 7: ОСМ; Февраль 9: ОСМ; Март 11: ОСМ; Март 13: ОСМ; Апрель 17: ТО; Апрель 18: ОСМ; Май 20: ОСМ; Май 22: ОСМ; Июнь 24: ОСМ; Июнь 26: ОСМ; Июль 30: ТР; Июль 31: ОСМ; Август 33: ОСМ; Август 35: ОСМ; Сентябрь 37: ОСМ; Сентябрь 39: ОСМ; Октябрь 43: ТО; Октябрь 44: ОСМ; Ноябрь 46: ОСМ; Ноябрь 48: ОСМ; Декабрь 50: ОСМ; Декабрь 52: ОСМ
47 | п.Сазанье,ул.Советская. | ГРПШ №20 | Январь 1: В; Январь 2: В; Январь 3: ОСМ; Январь 4: ППС; Февраль 7: ОСМ; Февраль 9: ОСМ; Март 11: ОСМ; Март 13: ОСМ; Апрель 17: ТО; Апрель 18: ОСМ; Май 20: ОСМ; Май 22: ОСМ; Июнь 24: ОСМ; Июнь 26: ОСМ; Июль 30: ТР; Июль 31: ОСМ; Август 33: ОСМ; Август 35: ОСМ; Сентябрь 37: ОСМ; Сентябрь 39: ОСМ; Октябрь 43: ТО; Октябрь 44: ОСМ; Ноябрь 46: ОСМ; Ноябрь 48: ОСМ; Декабрь 50: ОСМ; Декабрь 52: ОСМ
48 | п.Сазанье,в/ч 83368. | ГРПШ №22 | Январь 1: В; Январь 2: В; Январь 3: ОСМ; Январь 4: ППС; Февраль 7: ОСМ; Февраль 9: ОСМ; Март 11: ОСМ; Март 13: ОСМ; Апрель 17: ТО; Апрель 18: ОСМ; Май 20: ОСМ; Май 22: ОСМ; Июнь 24: ОСМ; Июнь 26: ОСМ; Июль 30: ТР; Июль 31: ОСМ; Август 33: ОСМ; Август 35: ОСМ; Сентябрь 37: ОСМ; Сентябрь 39: ОСМ; Октябрь 43: ТО; Октябрь 44: ОСМ; Ноябрь 46: ОСМ; Ноябрь 48: ОСМ; Декабрь 50: ОСМ; Декабрь 52: ОСМ
49 | п.Сазанье ул.Менделеева 1 | ГРПШ №36 | Январь 1: В; Январь 2: В; Январь 3: ОСМ; Январь 4: ППС; Февраль 7: ОСМ; Февраль 9: ОСМ; Март 11: ОСМ; Март 13: ОСМ; Апрель 17: ТО; Апрель 18: ОСМ; Май 20: ОСМ; Май 22: ОСМ; Июнь 24: ОСМ; Июнь 26: ОСМ; Июль 30: ТР; Июль 31: ОСМ; Август 33: ОСМ; Август 35: ОСМ; Сентябрь 37: ОСМ; Сентябрь 39: ОСМ; Октябрь 43: ТО; Октябрь 44: ОСМ; Ноябрь 46: ОСМ; Ноябрь 48: ОСМ; Декабрь 50: ОСМ; Декабрь 52: ОСМ
50 | п.Сазанье,ул.Менделеева 1а. | ГРПШ №27 | Январь 1: В; Январь 2: В; Январь 3: ОСМ; Январь 4: ППС; Февраль 7: ОСМ; Февраль 9: ОСМ; Март 11: ОСМ; Март 13: ОСМ; Апрель 17: ТО; Апрель 18: ОСМ; Май 20: ОСМ; Май 22: ОСМ; Июнь 24: ОСМ; Июнь 26: ОСМ; Июль 30: ТР; Июль 31: ОСМ; Август 33: ОСМ; Август 35: ОСМ; Сентябрь 37: ОСМ; Сентябрь 39: ОСМ; Октябрь 43: ТО; Октябрь 44: ОСМ; Ноябрь 46: ОСМ; Ноябрь 48: ОСМ; Декабрь 50: ОСМ; Декабрь 52: ОСМ
51 | с.Куракино,ул.Октябрьская. | ГРПШ №1 | Январь 1: В; Январь 2: В; Январь 3: ОСМ; Январь 4: ППС; Февраль 7: ОСМ; Февраль 9: ОСМ; Март 11: ОСМ; Март 13: ОСМ; Апрель 17: ТО; Апрель 18: ОСМ; Май 20: ОСМ; Май 22: ОСМ; Июнь 24: ОСМ; Июнь 26: ОСМ; Июль 30: ТР; Июль 31: ОСМ; Август 33: ОСМ; Август 35: ОСМ; Сентябрь 37: ОСМ; Сентябрь 39: ОСМ; Октябрь 43: ТО; Октябрь 44: ОСМ; Ноябрь 46: ОСМ; Ноябрь 48: ОСМ; Декабрь 50: ОСМ; Декабрь 52: ОСМ
52 | с.Куракино,ул.Лесная. | ГРПШ №2 | Январь 1: В; Январь 2: В; Январь 3: ОСМ; Январь 4: ППС; Февраль 7: ОСМ; Февраль 9: ОСМ; Март 11: ОСМ; Март 13: ОСМ; Апрель 17: ТО; Апрель 18: ОСМ; Май 20: ОСМ; Май 22: ОСМ; Июнь 24: ОСМ; Июнь 26: ОСМ; Июль 30: ТР; Июль 31: ОСМ; Август 33: ОСМ; Август 35: ОСМ; Сентябрь 37: ОСМ; Сентябрь 39: ОСМ; Октябрь 43: ТО; Октябрь 44: ОСМ; Ноябрь 46: ОСМ; Ноябрь 48: ОСМ; Декабрь 50: ОСМ; Декабрь 52: ОСМ
53 | с.Куракино,ул.Первомайская. | ГРПШ №3 | Январь 1: В; Январь 2: В; Январь 3: ОСМ; Январь 4: ППС; Февраль 7: ОСМ; Февраль 9: ОСМ; Март 11: ОСМ; Март 13: ОСМ; Апрель 17: ТО; Апрель 18: ОСМ; Май 20: ОСМ; Май 22: ОСМ; Июнь 24: ОСМ; Июнь 26: ОСМ; Июль 30: ТР; Июль 31: ОСМ; Август 33: ОСМ; Август 35: ОСМ; Сентябрь 37: ОСМ; Сентябрь 39: ОСМ; Октябрь 43: ТО; Октябрь 44: ОСМ; Ноябрь 46: ОСМ; Ноябрь 48: ОСМ; Декабрь 50: ОСМ; Декабрь 52: ОСМ
54 | с.Куракино,ул.Новая. | ГРПШ №4 | Январь 1: В; Январь 2: В; Январь 3: ОСМ; Январь 4: ППС; Февраль 7: ОСМ; Февраль 9: ОСМ; Март 11: ОСМ; Март 13: ОСМ; Апрель 17: ТО; Апрель 18: ОСМ; Май 20: ОСМ; Май 22: ОСМ; Июнь 24: ОСМ; Июнь 26: ОСМ; Июль 30: ТР; Июль 31: ОСМ; Август 33: ОСМ; Август 35: ОСМ; Сентябрь 37: ОСМ; Сентябрь 39: ОСМ; Октябрь 43: ТО; Октябрь 44: ОСМ; Ноябрь 46: ОСМ; Ноябрь 48: ОСМ; Декабрь 50: ОСМ; Декабрь 52: ОСМ
55 | с.Куракино,ул.Гусева. | ГРПШ №5 | Январь 1: В; Январь 2: В; Январь 3: ОСМ; Январь 4: ППС; Февраль 7: ОСМ; Февраль 9: ОСМ; Март 11: ОСМ; Март 13: ОСМ; Апрель 17: ТО; Апрель 18: ОСМ; Май 20: ОСМ; Май 22: ОСМ; Июнь 24: ОСМ; Июнь 26: ОСМ; Июль 30: ТР; Июль 31: ОСМ; Август 33: ОСМ; Август 35: ОСМ; Сентябрь 37: ОСМ; Сентябрь 39: ОСМ; Октябрь 43: ТО; Октябрь 44: ОСМ; Ноябрь 46: ОСМ; Ноябрь 48: ОСМ; Декабрь 50: ОСМ; Декабрь 52: ОСМ
56 | с.Куракино,улЗаводская. | ГРПШ №6 | Январь 1: В; Январь 2: В; Январь 3: ОСМ; Январь 5: ППС; Февраль 7: ОСМ; Февраль 9: ОСМ; Март 11: ОСМ; Март 13: ОСМ; Апрель 17: ОСМ; Апрель 18: ТО; Май 20: ОСМ; Май 22: ОСМ; Июнь 24: ОСМ; Июнь 26: ОСМ; Июль 30: ОСМ; Июль 31: ТР; Август 33: ОСМ; Август 35: ОСМ; Сентябрь 37: ОСМ; Сентябрь 39: ОСМ; Октябрь 43: ОСМ; Октябрь 44: ТО; Ноябрь 46: ОСМ; Ноябрь 48: ОСМ; Декабрь 50: ОСМ; Декабрь 52: ОСМ
57 | с.Куракино,улЗаводская. | ГРПШ №7 | Январь 1: В; Январь 2: В; Январь 3: ОСМ; Январь 5: ППС; Февраль 7: ОСМ; Февраль 9: ОСМ; Март 11: ОСМ; Март 13: ОСМ; Апрель 17: ОСМ; Апрель 18: ТО; Май 20: ОСМ; Май 22: ОСМ; Июнь 24: ОСМ; Июнь 26: ОСМ; Июль 30: ОСМ; Июль 31: ТР; Август 33: ОСМ; Август 35: ОСМ; Сентябрь 37: ОСМ; Сентябрь 39: ОСМ; Октябрь 43: ОСМ; Октябрь 44: ТО; Ноябрь 46: ОСМ; Ноябрь 48: ОСМ; Декабрь 50: ОСМ; Декабрь 52: ОСМ
58 | с.Куракино,МТМ. | ГРПШ №8 | Январь 1: В; Январь 2: В; Январь 3: ОСМ; Январь 5: ППС; Февраль 7: ОСМ; Февраль 9: ОСМ; Март 11: ОСМ; Март 13: ОСМ; Апрель 17: ОСМ; Апрель 18: ТО; Май 20: ОСМ; Май 22: ОСМ; Июнь 24: ОСМ; Июнь 26: ОСМ; Июль 30: ОСМ; Июль 31: ТР; Август 33: ОСМ; Август 35: ОСМ; Сентябрь 37: ОСМ; Сентябрь 39: ОСМ; Октябрь 43: ОСМ; Октябрь 44: ТО; Ноябрь 46: ОСМ; Ноябрь 48: ОСМ; Декабрь 50: ОСМ; Декабрь 52: ОСМ
59 | п.Школьный,ул.Центральная. | ГРПШ №1 | Январь 1: В; Январь 2: В; Январь 3: ОСМ; Январь 5: ППС; Февраль 7: ОСМ; Февраль 9: ОСМ; Март 11: ОСМ; Март 13: ОСМ; Апрель 17: ОСМ; Апрель 18: ТО; Май 20: ОСМ; Май 22: ОСМ; Июнь 24: ОСМ; Июнь 26: ОСМ; Июль 30: ОСМ; Июль 31: ТР; Август 33: ОСМ; Август 35: ОСМ; Сентябрь 37: ОСМ; Сентябрь 39: ОСМ; Октябрь 43: ОСМ; Октябрь 44: ТО; Ноябрь 46: ОСМ; Ноябрь 48: ОСМ; Декабрь 50: ОСМ; Декабрь 52: ОСМ
60 | с.Секретарка,ул.Ладыжинка. | ГРПШ №1 | Январь 1: В; Январь 2: В; Январь 3: ОСМ; Январь 5: ППС; Февраль 7: ОСМ; Февраль 9: ОСМ; Март 11: ОСМ; Март 13: ОСМ; Апрель 17: ОСМ; Апрель 18: ТО; Май 20: ОСМ; Май 22: ОСМ; Июнь 24: ОСМ; Июнь 26: ОСМ; Июль 30: ОСМ; Июль 31: ТР; Август 33: ОСМ; Август 35: ОСМ; Сентябрь 37: ОСМ; Сентябрь 39: ОСМ; Октябрь 43: ОСМ; Октябрь 44: ТО; Ноябрь 46: ОСМ; Ноябрь 48: ОСМ; Декабрь 50: ОСМ; Декабрь 52: ОСМ
61 | с.Секретарка,ул.Ермолаевка. | ГРПШ №2 | Январь 1: В; Январь 2: В; Январь 3: ОСМ; Январь 5: ППС; Февраль 7: ОСМ; Февраль 9: ОСМ; Март 11: ОСМ; Март 13: ОСМ; Апрель 17: ОСМ; Апрель 18: ТО; Май 20: ОСМ; Май 22: ОСМ; Июнь 24: ОСМ; Июнь 26: ОСМ; Июль 30: ОСМ; Июль 31: ТР; Август 33: ОСМ; Август 35: ОСМ; Сентябрь 37: ОСМ; Сентябрь 39: ОСМ; Октябрь 43: ОСМ; Октябрь 44: ТО; Ноябрь 46: ОСМ; Ноябрь 48: ОСМ; Декабрь 50: ОСМ; Декабрь 52: ОСМ
62 | с.Рощино,ул.Победы. | ГРПШ №2 | Январь 1: В; Январь 2: В; Январь 3: ОСМ; Январь 5: ППС; Февраль 7: ОСМ; Февраль 9: ОСМ; Март 11: ОСМ; Март 13: ОСМ; Апрель 17: ОСМ; Апрель 18: ТО; Май 20: ОСМ; Май 22: ОСМ; Июнь 24: ОСМ; Июнь 26: ОСМ; Июль 30: ОСМ; Июль 31: ТР; Август 33: ОСМ; Август 35: ОСМ; Сентябрь 37: ОСМ; Сентябрь 39: ОСМ; Октябрь 43: ОСМ; Октябрь 44: ТО; Ноябрь 46: ОСМ; Ноябрь 48: ОСМ; Декабрь 50: ОСМ; Декабрь 52: ОСМ
63 | с.Рощино,ул.Гагарина. | ГРПШ №1 | Январь 1: В; Январь 2: В; Январь 3: ОСМ; Январь 5: ППС; Февраль 7: ОСМ; Февраль 9: ОСМ; Март 11: ОСМ; Март 13: ОСМ; Апрель 17: ОСМ; Апрель 18: ТО; Май 20: ОСМ; Май 22: ОСМ; Июнь 24: ОСМ; Июнь 26: ОСМ; Июль 30: ОСМ; Июль 31: ТР; Август 33: ОСМ; Август 35: ОСМ; Сентябрь 37: ОСМ; Сентябрь 39: ОСМ; Октябрь 43: ОСМ; Октябрь 44: ТО; Ноябрь 46: ОСМ; Ноябрь 48: ОСМ; Декабрь 50: ОСМ; Декабрь 52: ОСМ
64 | с.Мещерское,ул.60 лет Октября | ГРПШ №1 | Январь 1: В; Январь 2: В; Январь 3: ОСМ; Январь 5: ППС; Февраль 7: ОСМ; Февраль 9: ОСМ; Март 11: ОСМ; Март 13: ОСМ; Апрель 17: ОСМ; Апрель 18: ТО; Май 20: ОСМ; Май 22: ОСМ; Июнь 24: ОСМ; Июнь 26: ОСМ; Июль 30: ОСМ; Июль 31: ТР; Август 33: ОСМ; Август 35: ОСМ; Сентябрь 37: ОСМ; Сентябрь 39: ОСМ; Октябрь 43: ОСМ; Октябрь 44: ТО; Ноябрь 46: ОСМ; Ноябрь 48: ОСМ; Декабрь 50: ОСМ; Декабрь 52: ОСМ
65 | с.Мещерское,ул.Школьная. | ГРПШ №2 | Январь 1: В; Январь 2: В; Январь 3: ОСМ; Январь 5: ППС; Февраль 7: ОСМ; Февраль 9: ОСМ; Март 11: ОСМ; Март 13: ОСМ; Апрель 17: ОСМ; Апрель 18: ТО; Май 20: ОСМ; Май 22: ОСМ; Июнь 24: ОСМ; Июнь 26: ОСМ; Июль 30: ОСМ; Июль 31: ТР; Август 33: ОСМ; Август 35: ОСМ; Сентябрь 37: ОСМ; Сентябрь 39: ОСМ; Октябрь 43: ОСМ; Октябрь 44: ТО; Ноябрь 46: ОСМ; Ноябрь 48: ОСМ; Декабрь 50: ОСМ; Декабрь 52: ОСМ
66 | с.Мещерское,ул.Школьная. | ГРПШ №3 | Январь 1: В; Январь 2: В; Январь 3: ОСМ; Январь 5: ППС; Февраль 7: ОСМ; Февраль 9: ОСМ; Март 11: ОСМ; Март 13: ОСМ; Апрель 17: ОСМ; Апрель 18: ТО; Май 20: ОСМ; Май 22: ОСМ; Июнь 24: ОСМ; Июнь 26: ОСМ; Июль 30: ОСМ; Июль 31: ТР; Август 33: ОСМ; Август 35: ОСМ; Сентябрь 37: ОСМ; Сентябрь 39: ОСМ; Октябрь 43: ОСМ; Октябрь 44: ТО; Ноябрь 46: ОСМ; Ноябрь 48: ОСМ; Декабрь 50: ОСМ; Декабрь 52: ОСМ
67 | с.Мещерское,ул.Солнечная. | ГРПШ №4 | Январь 1: В; Январь 2: В; Январь 3: ОСМ; Январь 5: ППС; Февраль 7: ОСМ; Февраль 9: ОСМ; Март 11: ОСМ; Март 13: ОСМ; Апрель 17: ОСМ; Апрель 18: ТО; Май 20: ОСМ; Май 22: ОСМ; Июнь 24: ОСМ; Июнь 26: ОСМ; Июль 30: ОСМ; Июль 31: ТР; Август 33: ОСМ; Август 35: ОСМ; Сентябрь 37: ОСМ; Сентябрь 39: ОСМ; Октябрь 43: ОСМ; Октябрь 44: ТО; Ноябрь 46: ОСМ; Ноябрь 48: ОСМ; Декабрь 50: ОСМ; Декабрь 52: ОСМ
68 | с.Гулёновка,ул.Центральная | ГРПШ №1 | Январь 1: В; Январь 2: В; Январь 3: ОСМ; Январь 4: ППС; Февраль 7: ОСМ; Февраль 9: ОСМ; Март 11: ОСМ; Март 13: ОСМ; Апрель 17: ТО; Апрель 18: ОСМ; Май 20: ОСМ; Май 22: ОСМ; Июнь 24: ОСМ; Июнь 26: ОСМ; Июль 30: ТР; Июль 31: ОСМ; Август 33: ОСМ; Август 35: ОСМ; Сентябрь 37: ОСМ; Сентябрь 39: ОСМ; Октябрь 43: ТО; Октябрь 44: ОСМ; Ноябрь 46: ОСМ; Ноябрь 48: ОСМ; Декабрь 50: ОСМ; Декабрь 52: ОСМ
69 | с.Гулёновка,ул. Центральная. | ГРПШ №2 | Январь 1: В; Январь 2: В; Январь 3: ОСМ; Январь 4: ППС; Февраль 7: ОСМ; Февраль 9: ОСМ; Март 11: ОСМ; Март 13: ОСМ; Апрель 17: ТО; Апрель 18: ОСМ; Май 20: ОСМ; Май 22: ОСМ; Июнь 24: ОСМ; Июнь 26: ОСМ; Июль 30: ТР; Июль 31: ОСМ; Август 33: ОСМ; Август 35: ОСМ; Сентябрь 37: ОСМ; Сентябрь 39: ОСМ; Октябрь 43: ТО; Октябрь 44: ОСМ; Ноябрь 46: ОСМ; Ноябрь 48: ОСМ; Декабрь 50: ОСМ; Декабрь 52: ОСМ
70 | с.Гулёновка,ул.Войновка. | ГРПШ №3 | Январь 1: В; Январь 2: В; Январь 3: ОСМ; Январь 4: ППС; Февраль 7: ОСМ; Февраль 9: ОСМ; Март 11: ОСМ; Март 13: ОСМ; Апрель 17: ТО; Апрель 18: ОСМ; Май 20: ОСМ; Май 22: ОСМ; Июнь 24: ОСМ; Июнь 26: ОСМ; Июль 30: ТР; Июль 31: ОСМ; Август 33: ОСМ; Август 35: ОСМ; Сентябрь 37: ОСМ; Сентябрь 39: ОСМ; Октябрь 43: ТО; Октябрь 44: ОСМ; Ноябрь 46: ОСМ; Ноябрь 48: ОСМ; Декабрь 50: ОСМ; Декабрь 52: ОСМ
71 | с.Кирово,ул.К.Приволье. | ГРПШ №1 | Январь 1: В; Январь 2: В; Январь 3: ОСМ; Январь 4: ППС; Февраль 7: ОСМ; Февраль 9: ОСМ; Март 11: ОСМ; Март 13: ОСМ; Апрель 17: ТО; Апрель 18: ОСМ; Май 20: ОСМ; Май 22: ОСМ; Июнь 24: ОСМ; Июнь 26: ОСМ; Июль 30: ТР; Июль 31: ОСМ; Август 33: ОСМ; Август 35: ОСМ; Сентябрь 37: ОСМ; Сентябрь 39: ОСМ; Октябрь 43: ТО; Октябрь 44: ОСМ; Ноябрь 46: ОСМ; Ноябрь 48: ОСМ; Декабрь 50: ОСМ; Декабрь 52: ОСМ
72 | с.Соколка,ул.Пензенская. | ГРПШ №1 | Январь 1: В; Январь 2: В; Январь 3: ОСМ; Январь 4: ППС; Февраль 7: ОСМ; Февраль 9: ОСМ; Март 11: ОСМ; Март 13: ОСМ; Апрель 17: ТО; Апрель 18: ОСМ; Май 20: ОСМ; Май 22: ОСМ; Июнь 24: ОСМ; Июнь 26: ОСМ; Июль 30: ТР; Июль 31: ОСМ; Август 33: ОСМ; Август 35: ОСМ; Сентябрь 37: ОСМ; Сентябрь 39: ОСМ; Октябрь 43: ТО; Октябрь 44: ОСМ; Ноябрь 46: ОСМ; Ноябрь 48: ОСМ; Декабрь 50: ОСМ; Декабрь 52: ОСМ
73 | с.Соколка,ул.Ленина. | ГРПШ №2 | Январь 1: В; Январь 2: В; Январь 3: ОСМ; Январь 4: ППС; Февраль 7: ОСМ; Февраль 9: ОСМ; Март 11: ОСМ; Март 13: ОСМ; Апрель 17: ТО; Апрель 18: ОСМ; Май 20: ОСМ; Май 22: ОСМ; Июнь 24: ОСМ; Июнь 26: ОСМ; Июль 30: ТР; Июль 31: ОСМ; Август 33: ОСМ; Август 35: ОСМ; Сентябрь 37: ОСМ; Сентябрь 39: ОСМ; Октябрь 43: ТО; Октябрь 44: ОСМ; Ноябрь 46: ОСМ; Ноябрь 48: ОСМ; Декабрь 50: ОСМ; Декабрь 52: ОСМ
74 | с.Соколка,ул.Песчаная. | ГРПШ №3 | Январь 1: В; Январь 2: В; Январь 3: ОСМ; Январь 4: ППС; Февраль 7: ОСМ; Февраль 9: ОСМ; Март 11: ОСМ; Март 13: ОСМ; Апрель 17: ТО; Апрель 18: ОСМ; Май 20: ОСМ; Май 22: ОСМ; Июнь 24: ОСМ; Июнь 26: ОСМ; Июль 30: ТР; Июль 31: ОСМ; Август 33: ОСМ; Август 35: ОСМ; Сентябрь 37: ОСМ; Сентябрь 39: ОСМ; Октябрь 43: ТО; Октябрь 44: ОСМ; Ноябрь 46: ОСМ; Ноябрь 48: ОСМ; Декабрь 50: ОСМ; Декабрь 52: ОСМ
75 | с.Камзолка,ул.Центральная. | ГРПШ №1 | Январь 1: В; Январь 2: В; Январь 3: ОСМ; Январь 4: ППС; Февраль 7: ОСМ; Февраль 9: ОСМ; Март 11: ОСМ; Март 13: ОСМ; Апрель 17: ТО; Апрель 18: ОСМ; Май 20: ОСМ; Май 22: ОСМ; Июнь 24: ОСМ; Июнь 26: ОСМ; Июль 30: ТР; Июль 31: ОСМ; Август 33: ОСМ; Август 35: ОСМ; Сентябрь 37: ОСМ; Сентябрь 39: ОСМ; Октябрь 43: ТО; Октябрь 44: ОСМ; Ноябрь 46: ОСМ; Ноябрь 48: ОСМ; Декабрь 50: ОСМ; Декабрь 52: ОСМ
76 | с.Камзолка,ул.Центральная. | ГРПШ №2 | Январь 1: В; Январь 2: В; Январь 3: ОСМ; Январь 4: ППС; Февраль 7: ОСМ; Февраль 9: ОСМ; Март 11: ОСМ; Март 13: ОСМ; Апрель 17: ТО; Апрель 18: ОСМ; Май 20: ОСМ; Май 22: ОСМ; Июнь 24: ОСМ; Июнь 26: ОСМ; Июль 30: ТР; Июль 31: ОСМ; Август 33: ОСМ; Август 35: ОСМ; Сентябрь 37: ОСМ; Сентябрь 39: ОСМ; Октябрь 43: ТО; Октябрь 44: ОСМ; Ноябрь 46: ОСМ; Ноябрь 48: ОСМ; Декабрь 50: ОСМ; Декабрь 52: ОСМ
77 | с.Карповка,ул.Московская. | ГРПШ №1 | Январь 1: В; Январь 2: В; Январь 3: ОСМ; Январь 4: ППС; Февраль 7: ОСМ; Февраль 9: ОСМ; Март 11: ОСМ; Март 13: ОСМ; Апрель 17: ТО; Апрель 18: ОСМ; Май 20: ОСМ; Май 22: ОСМ; Июнь 24: ОСМ; Июнь 26: ОСМ; Июль 30: ТР; Июль 31: ОСМ; Август 33: ОСМ; Август 35: ОСМ; Сентябрь 37: ОСМ; Сентябрь 39: ОСМ; Октябрь 43: ТО; Октябрь 44: ОСМ; Ноябрь 46: ОСМ; Ноябрь 48: ОСМ; Декабрь 50: ОСМ; Декабрь 52: ОСМ
78 | с.Карповка,ул.Московская. | ГРПШ №2 | Январь 1: В; Январь 2: В; Январь 3: ОСМ; Январь 4: ППС; Февраль 7: ОСМ; Февраль 9: ОСМ; Март 11: ОСМ; Март 13: ОСМ; Апрель 17: ТО; Апрель 18: ОСМ; Май 20: ОСМ; Май 22: ОСМ; Июнь 24: ОСМ; Июнь 26: ОСМ; Июль 30: ТР; Июль 31: ОСМ; Август 33: ОСМ; Август 35: ОСМ; Сентябрь 37: ОСМ; Сентябрь 39: ОСМ; Октябрь 43: ТО; Октябрь 44: ОСМ; Ноябрь 46: ОСМ; Ноябрь 48: ОСМ; Декабрь 50: ОСМ; Декабрь 52: ОСМ
79 | с.Подгоренки | ГРПШ №1 | Январь 1: В; Январь 2: В; Январь 3: ОСМ; Январь 4: ППС; Февраль 7: ОСМ; Февраль 9: ОСМ; Март 11: ОСМ; Март 13: ОСМ; Апрель 17: ТО; Апрель 18: ОСМ; Май 20: ОСМ; Май 22: ОСМ; Июнь 24: ОСМ; Июнь 26: ОСМ; Июль 30: ТР; Июль 31: ОСМ; Август 33: ОСМ; Август 35: ОСМ; Сентябрь 37: ОСМ; Сентябрь 39: ОСМ; Октябрь 43: ТО; Октябрь 44: ОСМ; Ноябрь 46: ОСМ; Ноябрь 48: ОСМ; Декабрь 50: ОСМ; Декабрь 52: ОСМ
80 | ст.Балтинка,ул. Центральная. | ГРПШ №1 | Январь 1: В; Январь 2: В; Январь 3: ППС; Январь 5: ОСМ; Февраль 7: ОСМ; Февраль 9: ОСМ; Март 11: ОСМ; Март 13: ОСМ; Апрель 16: ТО; Апрель 18: ОСМ; Май 20: ОСМ; Май 22: ОСМ; Июнь 24: ОСМ; Июнь 26: ОСМ; Июль 29: ТР; Июль 31: ОСМ; Август 33: ОСМ; Август 35: ОСМ; Сентябрь 37: ОСМ; Сентябрь 39: ОСМ; Октябрь 42: ТО; Октябрь 44: ОСМ; Ноябрь 46: ОСМ; Ноябрь 48: ОСМ; Декабрь 50: ОСМ; Декабрь 52: ОСМ
81 | ст.Балтинка,ул.Элеваторная. | ГРПШ №2 | Январь 1: В; Январь 2: В; Январь 3: ППС; Январь 5: ОСМ; Февраль 7: ОСМ; Февраль 9: ОСМ; Март 11: ОСМ; Март 13: ОСМ; Апрель 16: ТО; Апрель 18: ОСМ; Май 20: ОСМ; Май 22: ОСМ; Июнь 24: ОСМ; Июнь 26: ОСМ; Июль 29: ТР; Июль 31: ОСМ; Август 33: ОСМ; Август 35: ОСМ; Сентябрь 37: ОСМ; Сентябрь 39: ОСМ; Октябрь 42: ТО; Октябрь 44: ОСМ; Ноябрь 46: ОСМ; Ноябрь 48: ОСМ; Декабрь 50: ОСМ; Декабрь 52: ОСМ
82 | с.Песчанка ул.Родниковая. | ГРПШ №1 | Январь 1: В; Январь 2: В; Январь 3: ППС; Январь 5: ОСМ; Февраль 7: ОСМ; Февраль 9: ОСМ; Март 11: ОСМ; Март 13: ОСМ; Апрель 16: ТО; Апрель 18: ОСМ; Май 20: ОСМ; Май 22: ОСМ; Июнь 24: ОСМ; Июнь 26: ОСМ; Июль 29: ТР; Июль 31: ОСМ; Август 33: ОСМ; Август 35: ОСМ; Сентябрь 37: ОСМ; Сентябрь 39: ОСМ; Октябрь 42: ТО; Октябрь 44: ОСМ; Ноябрь 46: ОСМ; Ноябрь 48: ОСМ; Декабрь 50: ОСМ; Декабрь 52: ОСМ
83 | с.Салтыково,ул.Центральная. | ГРПШ №1 | Январь 1: В; Январь 2: В; Январь 3: ППС; Январь 5: ОСМ; Февраль 7: ОСМ; Февраль 9: ОСМ; Март 11: ОСМ; Март 13: ОСМ; Апрель 16: ТО; Апрель 18: ОСМ; Май 20: ОСМ; Май 22: ОСМ; Июнь 24: ОСМ; Июнь 26: ОСМ; Июль 29: ТР; Июль 31: ОСМ; Август 33: ОСМ; Август 35: ОСМ; Сентябрь 37: ОСМ; Сентябрь 39: ОСМ; Октябрь 42: ТО; Октябрь 44: ОСМ; Ноябрь 46: ОСМ; Ноябрь 48: ОСМ; Декабрь 50: ОСМ; Декабрь 52: ОСМ
84 | с.Салтыково,ул.Центральная. | ГРПШ №2 | Январь 1: В; Январь 2: В; Январь 3: ППС; Январь 5: ОСМ; Февраль 7: ОСМ; Февраль 9: ОСМ; Март 11: ОСМ; Март 13: ОСМ; Апрель 16: ТО; Апрель 18: ОСМ; Май 20: ОСМ; Май 22: ОСМ; Июнь 24: ОСМ; Июнь 26: ОСМ; Июль 29: ТР; Июль 31: ОСМ; Август 33: ОСМ; Август 35: ОСМ; Сентябрь 37: ОСМ; Сентябрь 39: ОСМ; Октябрь 42: ТО; Октябрь 44: ОСМ; Ноябрь 46: ОСМ; Ноябрь 48: ОСМ; Декабрь 50: ОСМ; Декабрь 52: ОСМ
85 | с.Зелёновка,ул.Азия. | ГРПШ №1 | Январь 1: В; Январь 2: В; Январь 3: ОСМ; Январь 5: ППС; Февраль 7: ОСМ; Февраль 9: ОСМ; Март 11: ОСМ; Март 13: ОСМ; Апрель 17: ОСМ; Апрель 18: ТО; Май 20: ОСМ; Май 22: ОСМ; Июнь 24: ОСМ; Июнь 26: ОСМ; Июль 30: ОСМ; Июль 31: ТР; Август 33: ОСМ; Август 35: ОСМ; Сентябрь 37: ОСМ; Сентябрь 39: ОСМ; Октябрь 41: ОСМ; Октябрь 44: ТО; Ноябрь 46: ОСМ; Ноябрь 48: ОСМ; Декабрь 50: ОСМ; Декабрь 52: ОСМ
86 | с.Зелёновка,ул.Азия. | ГРПШ №2 | Январь 1: В; Январь 2: В; Январь 3: ОСМ; Январь 5: ППС; Февраль 7: ОСМ; Февраль 9: ОСМ; Март 11: ОСМ; Март 13: ОСМ; Апрель 17: ОСМ; Апрель 18: ТО; Май 20: ОСМ; Май 22: ОСМ; Июнь 24: ОСМ; Июнь 26: ОСМ; Июль 30: ОСМ; Июль 31: ТР; Август 33: ОСМ; Август 35: ОСМ; Сентябрь 37: ОСМ; Сентябрь 39: ОСМ; Октябрь 41: ОСМ; Октябрь 44: ТО; Ноябрь 46: ОСМ; Ноябрь 48: ОСМ; Декабрь 50: ОСМ; Декабрь 52: ОСМ
87 | с.Зелёновка,ул.Заводчина. | ГРПШ №3 | Январь 1: В; Январь 2: В; Январь 3: ОСМ; Январь 5: ППС; Февраль 7: ОСМ; Февраль 9: ОСМ; Март 11: ОСМ; Март 13: ОСМ; Апрель 17: ОСМ; Апрель 18: ТО; Май 20: ОСМ; Май 22: ОСМ; Июнь 24: ОСМ; Июнь 26: ОСМ; Июль 30: ОСМ; Июль 31: ТР; Август 33: ОСМ; Август 35: ОСМ; Сентябрь 37: ОСМ; Сентябрь 39: ОСМ; Октябрь 41: ОСМ; Октябрь 44: ТО; Ноябрь 46: ОСМ; Ноябрь 48: ОСМ; Декабрь 50: ОСМ; Декабрь 52: ОСМ
88 | с.Зелёновка,ул.Улитинка. | ГРПШ №4 | Январь 1: В; Январь 2: В; Январь 3: ОСМ; Январь 5: ППС; Февраль 7: ОСМ; Февраль 9: ОСМ; Март 11: ОСМ; Март 13: ОСМ; Апрель 17: ОСМ; Апрель 18: ТО; Май 20: ОСМ; Май 22: ОСМ; Июнь 24: ОСМ; Июнь 26: ОСМ; Июль 30: ОСМ; Июль 31: ТР; Август 33: ОСМ; Август 35: ОСМ; Сентябрь 37: ОСМ; Сентябрь 39: ОСМ; Октябрь 41: ОСМ; Октябрь 44: ТО; Ноябрь 46: ОСМ; Ноябрь 48: ОСМ; Декабрь 50: ОСМ; Декабрь 52: ОСМ
89 | с.Зелёновка,ул.Хороводовка. | ГРПШ №5 | Январь 1: В; Январь 2: В; Январь 3: ОСМ; Январь 5: ППС; Февраль 7: ОСМ; Февраль 9: ОСМ; Март 11: ОСМ; Март 13: ОСМ; Апрель 17: ОСМ; Апрель 18: ТО; Май 20: ОСМ; Май 22: ОСМ; Июнь 24: ОСМ; Июнь 26: ОСМ; Июль 30: ОСМ; Июль 31: ТР; Август 33: ОСМ; Август 35: ОСМ; Сентябрь 37: ОСМ; Сентябрь 39: ОСМ; Октябрь 41: ОСМ; Октябрь 44: ТО; Ноябрь 46: ОСМ; Ноябрь 48: ОСМ; Декабрь 50: ОСМ; Декабрь 52: ОСМ
90 | с.Зелёновка,ул.Новый Хутор. | ГРПШ №6 | Январь 1: В; Январь 2: В; Январь 3: ОСМ; Январь 5: ППС; Февраль 7: ОСМ; Февраль 9: ОСМ; Март 11: ОСМ; Март 13: ОСМ; Апрель 17: ОСМ; Апрель 18: ТО; Май 20: ОСМ; Май 22: ОСМ; Июнь 24: ОСМ; Июнь 26: ОСМ; Июль 30: ОСМ; Июль 31: ТР; Август 33: ОСМ; Август 35: ОСМ; Сентябрь 37: ОСМ; Сентябрь 39: ОСМ; Октябрь 41: ОСМ; Октябрь 44: ТО; Ноябрь 46: ОСМ; Ноябрь 48: ОСМ; Декабрь 50: ОСМ; Декабрь 52: ОСМ
91 | с.Зелёновка,ул.Н.Хутор (школа) | ГРПШ №7 | Январь 1: В; Январь 2: В; Январь 3: ОСМ; Январь 5: ППС; Февраль 7: ОСМ; Февраль 9: ОСМ; Март 11: ОСМ; Март 13: ОСМ; Апрель 17: ОСМ; Апрель 18: ТО; Май 20: ОСМ; Май 22: ОСМ; Июнь 24: ОСМ; Июнь 26: ОСМ; Июль 30: ОСМ; Июль 31: ТР; Август 33: ОСМ; Август 35: ОСМ; Сентябрь 37: ОСМ; Сентябрь 39: ОСМ; Октябрь 41: ОСМ; Октябрь 44: ТО; Ноябрь 46: ОСМ; Ноябрь 48: ОСМ; Декабрь 50: ОСМ; Декабрь 52: ОСМ
92 | с.Н.Студёновка,ул.Школьная | ГРПШ №1 | Январь 1: В; Январь 2: В; Январь 3: ОСМ; Январь 5: ППС; Февраль 7: ОСМ; Февраль 9: ОСМ; Март 11: ОСМ; Март 13: ОСМ; Апрель 17: ОСМ; Апрель 18: ТО; Май 20: ОСМ; Май 22: ОСМ; Июнь 24: ОСМ; Июнь 26: ОСМ; Июль 30: ОСМ; Июль 31: ТР; Август 33: ОСМ; Август 35: ОСМ; Сентябрь 37: ОСМ; Сентябрь 39: ОСМ; Октябрь 41: ОСМ; Октябрь 44: ТО; Ноябрь 46: ОСМ; Ноябрь 48: ОСМ; Декабрь 50: ОСМ; Декабрь 52: ОСМ
93 | с.Н.Надеждино,ул.Солнечная | ГРПШ №1 | Январь 1: В; Январь 2: В; Январь 3: ОСМ; Январь 5: ППС; Февраль 7: ОСМ; Февраль 9: ОСМ; Март 11: ОСМ; Март 13: ОСМ; Апрель 17: ОСМ; Апрель 18: ТО; Май 20: ОСМ; Май 22: ОСМ; Июнь 24: ОСМ; Июнь 26: ОСМ; Июль 30: ОСМ; Июль 31: ТР; Август 33: ОСМ; Август 35: ОСМ; Сентябрь 37: ОСМ; Сентябрь 39: ОСМ; Октябрь 41: ОСМ; Октябрь 44: ТО; Ноябрь 46: ОСМ; Ноябрь 48: ОСМ; Декабрь 50: ОСМ; Декабрь 52: ОСМ
94 | с.Долгоруково,ул.Центральная. | ГРПШ №1 | Январь 1: В; Январь 2: В; Январь 3: ОСМ; Январь 4: ППС; Февраль 7: ОСМ; Февраль 9: ОСМ; Март 11: ОСМ; Март 13: ОСМ; Апрель 17: ТО; Апрель 18: ОСМ; Май 20: ОСМ; Май 22: ОСМ; Июнь 24: ОСМ; Июнь 26: ОСМ; Июль 30: ТР; Июль 31: ОСМ; Август 33: ОСМ; Август 35: ОСМ; Сентябрь 37: ОСМ; Сентябрь 39: ОСМ; Октябрь 41: ОСМ; Октябрь 43: ТО; Октябрь 44: ОСМ; Ноябрь 46: ОСМ; Ноябрь 48: ОСМ; Декабрь 50: ОСМ; Декабрь 52: ОСМ
95 | с.Долгоруково,ул.Слепцова. | ГРПШ №2 | Январь 1: В; Январь 2: В; Январь 3: ОСМ; Январь 4: ППС; Февраль 7: ОСМ; Февраль 9: ОСМ; Март 11: ОСМ; Март 13: ОСМ; Апрель 17: ТО; Апрель 18: ОСМ; Май 20: ОСМ; Май 22: ОСМ; Июнь 24: ОСМ; Июнь 26: ОСМ; Июль 30: ТР; Июль 31: ОСМ; Август 33: ОСМ; Август 35: ОСМ; Сентябрь 37: ОСМ; Сентябрь 39: ОСМ; Октябрь 41: ОСМ; Октябрь 43: ТО; Октябрь 44: ОСМ; Ноябрь 46: ОСМ; Ноябрь 48: ОСМ; Декабрь 50: ОСМ; Декабрь 52: ОСМ
96 | с.Долгоруково,ул.Куган. | ГРПШ №3 | Январь 1: В; Январь 2: В; Январь 3: ОСМ; Январь 4: ППС; Февраль 7: ОСМ; Февраль 9: ОСМ; Март 11: ОСМ; Март 13: ОСМ; Апрель 17: ТО; Апрель 18: ОСМ; Май 20: ОСМ; Май 22: ОСМ; Июнь 24: ОСМ; Июнь 26: ОСМ; Июль 30: ТР; Июль 31: ОСМ; Август 33: ОСМ; Август 35: ОСМ; Сентябрь 37: ОСМ; Сентябрь 39: ОСМ; Октябрь 41: ОСМ; Октябрь 43: ТО; Октябрь 44: ОСМ; Ноябрь 46: ОСМ; Ноябрь 48: ОСМ; Декабрь 50: ОСМ; Декабрь 52: ОСМ
97 | с.Долгоруково,ул.Павлина. | ГРПШ №4 | Январь 1: В; Январь 2: В; Январь 3: ОСМ; Январь 4: ППС; Февраль 7: ОСМ; Февраль 9: ОСМ; Март 11: ОСМ; Март 13: ОСМ; Апрель 17: ТО; Апрель 18: ОСМ; Май 20: ОСМ; Май 22: ОСМ; Июнь 24: ОСМ; Июнь 26: ОСМ; Июль 30: ТР; Июль 31: ОСМ; Август 33: ОСМ; Август 35: ОСМ; Сентябрь 37: ОСМ; Сентябрь 39: ОСМ; Октябрь 41: ОСМ; Октябрь 43: ТО; Октябрь 44: ОСМ; Ноябрь 46: ОСМ; Ноябрь 48: ОСМ; Декабрь 50: ОСМ; Декабрь 52: ОСМ
98 | с.Константиновка,ул.Центральная, ШРП с РДГД-10 (3 шт) | ГРПШ | Январь 1: В; Январь 2: В; Январь 4: ОСМ; Февраль 8: ОСМ; Март 12: ОСМ; Апрель 16: ОСМ; Апрель 18: ТО; Май 21: ОСМ; Июнь 25: ОСМ; Июль 29: ОСМ; Июль 31: ТР; Август 34: ОСМ; Сентябрь 39: ОСМ; Октябрь 43: ОСМ; Ноябрь 47: ОСМ; Декабрь 51: ОСМ
99 | с.Константиновка,ул.Центральная, ШРП с РДГБ-6 (10 шт) | ГРПШ | Январь 1: В; Январь 2: В; Январь 5: ОСМ; Февраль 9: ОСМ; Март 13: ОСМ; Апрель 17: ОСМ; Апрель 18: ТО; Май 22: ОСМ; Июнь 26: ОСМ; Июль 30: ОСМ; Июль 31: ТР; Август 35: ОСМ; Сентябрь 40: ОСМ; Октябрь 44: ОСМ; Ноябрь 48: ОСМ; Декабрь 52: ОСМ
100 | с.Репьёвка,ул.Центральная, ШРП с РДГД-10 (2 шт) | ГРПШ | Январь 1: В; Январь 2: В; Январь 4: ОСМ; Февраль 8: ОСМ; Март 12: ОСМ; Апрель 16: ОСМ; Апрель 18: ТО; Май 21: ОСМ; Июнь 25: ОСМ; Июль 29: ОСМ; Июль 31: ТР; Август 34: ОСМ; Сентябрь 39: ОСМ; Октябрь 43: ОСМ; Ноябрь 47: ОСМ; Декабрь 51: ОСМ
101 | с.Репьёвка,ул.Центральная, ШРП с РДГБ-6 (4 шт) | ГРПШ | Январь 1: В; Январь 2: В; Январь 3: ОСМ; Февраль 6: ОСМ; Март 10: ОСМ; Апрель 14: ОСМ; Апрель 18: ТО; Май 19: ОСМ; Июнь 23: ОСМ; Июль 27: ОСМ; Июль 31: ТР; Август 32: ОСМ; Сентябрь 36: ОСМ; Октябрь 41: ОСМ; Ноябрь 45: ОСМ; Декабрь 49: ОСМ
102 | с.Софьино,ул.Пушкина, ШРП с РДГБ-6 (9шт). | ГРПШ | Январь 1: В; Январь 2: В; Январь 4: ОСМ; Февраль 8: ОСМ; Март 12: ОСМ; Апрель 16: ОСМ; Апрель 18: ТО; Май 21: ОСМ; Июнь 25: ОСМ; Июль 29: ОСМ; Июль 31: ТР; Август 34: ОСМ; Сентябрь 39: ОСМ; Октябрь 43: ОСМ; Ноябрь 47: ОСМ; Декабрь 51: ОСМ
103 | с.Софьино,ул.Есенина, ШРП с РДГБ-6 (11шт). | ГРПШ | Январь 1: В; Январь 2: В; Январь 5: ОСМ; Февраль 9: ОСМ; Март 13: ОСМ; Апрель 17: ОСМ; Апрель 18: ТО; Май 22: ОСМ; Июнь 26: ОСМ; Июль 30: ОСМ; Июль 31: ТР; Август 35: ОСМ; Сентябрь 40: ОСМ; Октябрь 44: ОСМ; Ноябрь 48: ОСМ; Декабрь 52: ОСМ
104 | с.Ал.Ростовка,ул.Луговая, ШРП с РДГД-10 (3 шт). | ГРПШ | Январь 1: В; Январь 2: В; Январь 4: ОСМ; Февраль 8: ОСМ; Март 12: ОСМ; Апрель 16: ОСМ; Апрель 18: ТО; Май 21: ОСМ; Июнь 25: ОСМ; Июль 29: ОСМ; Июль 31: ТР; Август 34: ОСМ; Сентябрь 39: ОСМ; Октябрь 43: ОСМ; Ноябрь 47: ОСМ; Декабрь 51: ОСМ
Условные обозначения:
|  |  | ТР |  | ТЕКУЩИЙ РЕМОНТ ГРП, ГРУ, ГРПШ производительностью свыше 50м³/час (1 раз в год)
|  |  | ТР |  | ТЕКУЩИЙ РЕМОНТ ГРПШ производительностью до 50м³/час (1 раз в 3 года)
|  |  | ТО |  | ТЕХНИЧЕСКОЕ ОБСЛУЖИВАНИЕ ГРП, ГРУ, ГРПШ производительностью свыше 50м³/час (2 раза в год)
|  |  | ТО |  | ТЕХНИЧЕСКОЕ ОБСЛУЖИВАНИЕ ГРПШ производительностью до 50м³/час (1 раз в год)
|  |  | ОСМ |  | ПРОВЕДЕНИЕ ОСМОТРА ТЕХНИЧЕСКОГО СОСТОЯНИЯ ГРП, ГРУ, ГРПШ производительностью свыше 50м³/час (24 раза в год)
|  |  | ОСМ |  | ПРОВЕДЕНИЕ ОСМОТРА ТЕХНИЧЕСКОГО СОСТОЯНИЯ ГРПШ производительностью до 50м³/час (12 раз в год)
|  |  | ППС |  | ПРОВЕРКА СРАБАТЫВАНИЯ ЗАПОРНЫХ И СБРОСНЫХ КЛАПАНОВ ГРП, ГРУ, ГРПШ производительностью свыше 50м³/час (4 раза в год)
Начальник участка _________ Савельев Ю.Н.
Цвета условных обозначений видов работ и нумерацию недель (по месяцам) не менять!!!
Note on C28: KulaginDV: вместо ГРП №4

## Газопроводы (hidden)
| УТВЕРЖДАЮ: | [11 empty] | ГРАФИК | [28 empty] | УТВЕРЖДАЮ:
| Заместитель генерального директора - главный инженер ОАО"Газпром газораспределение Пенза" | [40 empty] | Главный инженер - Начальник ПТО Филиала ОАО "Газпром газораспределение Пенза " в г.Сердобске
ОБХОДА ТРАСС ГАЗОПРОВОДОВ, ТЕХНИЧЕСКОГО ОБСЛУЖИВАНИЯ И ТЕКУЩЕГО РЕМОНТА ЗАПОРНОЙ АРМАТУРЫ
по г.Сердобск и Сердобскому району
| ___________________ | М.В. Комиссаров | [14 empty] | НА 2015 Г О Д | [24 empty] | А.В.Савельев /________________/
№ П\П | Номер маршрута и адрес | Январь |  |  |  |  | Февраль |  |  |  | Март |  |  |  | Апрель |  |  |  |  | Май |  |  |  | Июнь |  |  |  | Июль |  |  |  |  | Август |  |  |  | Сентябрь |  |  |  |  | Октябрь |  |  |  | Ноябрь |  |  |  | Декабрь
|  | 1 | 2 | 3 | 4 | 5 | 6 | 7 | 8 | 9 | 10 | 11 | 12 | 13 | 14 | 15 | 16 | 17 | 18 | 19 | 20 | 21 | 22 | 23 | 24 | 25 | 26 | 27 | 28 | 29 | 30 | 31 | 32 | 33 | 34 | 35 | 36 | 37 | 38 | 39 | 40 | 41 | 42 | 43 | 44 | 45 | 46 | 47 | 48 | 49 | 50 | 51 | 52 | 53
1 | Маршрут № 1П с.Пригородное ул.Загибаловка,Тупор,Колхозная, Октябрьская,Ленинградская | Январь 1: В; Январь 2: в; Февраль 6: осм; Апрель 14: охр; Июль 28: осм; Сентябрь 36: ТО; Октябрь 42: охр
|  |  |  | осм |  | охр |  | осм |  | охр |  | осм |  | охр |  | осм |  | охр |  | осм |  | охр |  | осм |  | охр |  | осм |  |  | охр |  | осм |  | охр |  | осм |  | охр |  |  | осм |  | охр |  | осм |  | охр |  | осм |  | охр
[14 empty] | осм | [8 empty] | охр | [12 empty] | осм | [16 empty] | охр
[15 empty] | охр | [13 empty] | осм | [15 empty] | охр
[10 empty] | охр | [6 empty] | осм | [5 empty] | охр | [8 empty] | охр | [8 empty] | осм | [7 empty] | охр
|  |  |  | осм |  | охр |  |  | охр |  | осм |  | охр |  |  |  | охр |  |  | охр |  | осм |  |  |  | охр |  |  |  | осм |  | охр |  |  | охр |  | охр |  | осм |  |  |  | охр |  |  | охр |  | осм |  |  |  | охр
2 | Маршрут № 2П с.Пригородное ул.Орловка,Октябрьская, Ленинградская | Январь 1: в; Январь 2: в; Февраль 7: осм; Апрель 14: охр; Июль 28: осм; Сентябрь 36: ТО; Октябрь 43: охр
|  |  |  | осм |  | охр |  | осм |  | охр |  | осм |  | охр |  | осм |  | охр |  | осм |  | охр |  | осм |  | охр |  | осм |  |  | охр |  | осм |  | охр |  | осм |  | охр |  |  | осм |  | охр |  | осм |  | охр |  | осм |  | охр
[14 empty] | осм | [8 empty] | охр | [12 empty] | осм | [16 empty] | охр
[10 empty] | охр | [6 empty] | осм | [5 empty] | охр | [8 empty] | охр | [8 empty] | осм | [7 empty] | охр
|  |  |  | осм |  | охр |  |  | охр |  | осм |  | охр |  |  |  | охр |  |  | охр |  | осм |  |  |  | охр |  |  |  | осм |  | охр |  |  | охр |  | охр |  | осм |  |  |  | охр |  |  | охр |  | осм |  |  |  | охр
3 | Маршрут № 3П с.Пригородное ул.Заречная,Мареновка, Счастливая,Чижановка,Пески | Январь 1: В; Январь 2: в; Февраль 7: охр; Апрель 14: осм; Май 20: охр; Июль 28: охр; Август 32: ТО; Сентябрь 36: осм; Ноябрь 46: охр
|  |  |  | осм |  | охр |  | осм |  | охр |  | осм |  | охр |  | осм |  | охр |  | осм |  | охр |  | осм |  | охр |  | осм |  |  | охр |  | осм |  | охр |  | осм |  | охр |  |  | осм |  | охр |  | осм |  | охр |  | осм |  | охр
[15 empty] | охр | [13 empty] | осм | [15 empty] | охр
[7 empty] | осм | [6 empty] | осм |  | охр | [6 empty] | охр |  |  |  |  | осм | [7 empty] | осм | [5 empty] | охр | [10 empty] | охр
|  |  |  | осм |  | охр |  |  | охр |  | осм |  | охр |  |  |  | охр |  |  | охр |  | осм |  |  |  | охр |  |  |  | осм |  | охр |  |  | охр |  | охр |  | осм |  |  |  | охр |  |  | охр |  | осм |  |  |  | охр
4 | Маршрут № 1 г.Сердобск ул.Калинина,Чапаева, Комсомольская,пер.Некрасова,пер.Красный | Январь 1: в; Январь 2: в; Февраль 9: охр; Апрель 18: осм; Май 22: охр; Июль 31: охр; Сентябрь 37: ТО; Сентябрь 40: осм; Ноябрь 48: охр
|  |  |  | осм |  | охр |  | осм |  | охр |  | осм |  | охр |  | осм |  | охр |  | осм |  | охр |  | осм |  | охр |  | осм |  |  | охр |  | осм |  | охр |  | осм |  | охр |  |  | осм |  | охр |  | осм |  | охр |  | осм |  | охр
[17 empty] | охр | [12 empty] | осм | [14 empty] | охр
[11 empty] | осм | [9 empty] | охр | [11 empty] | осм | [17 empty] | охр
[8 empty] | осм | [7 empty] | охр | [12 empty] | осм | [14 empty] | охр
|  |  |  | осм |  | охр |  |  | охр |  | осм |  | охр |  |  |  | охр |  |  | охр |  | осм |  |  |  | охр |  |  |  | осм |  | охр |  |  | охр |  | охр |  | осм |  |  |  | охр |  |  | охр |  | осм |  |  |  | охр
5 | Маршрут № 2 г.Сердобск ул.Пушкина, Балашовская, Первомайская | Январь 1: В; Январь 2: в; Февраль 9: охр; Апрель 18: осм; Май 22: охр; Июль 31: охр; Сентябрь 37: ТО; Сентябрь 40: осм; Ноябрь 48: охр
|  |  |  | осм |  | охр |  | осм |  | охр |  | осм |  | охр |  | осм |  | охр |  | осм |  | охр |  | осм |  | охр |  | осм |  |  | охр |  | осм |  | охр |  | осм |  | охр |  |  | осм |  | охр |  | осм |  | охр |  | осм |  | охр
[17 empty] | охр | [12 empty] | осм | [14 empty] | охр
[11 empty] | осм | [9 empty] | охр | [11 empty] | осм | [17 empty] | охр
[8 empty] | осм | [7 empty] | охр | [12 empty] | осм | [14 empty] | охр
|  |  |  | осм |  | охр |  |  | охр |  | осм |  | охр |  |  |  | охр |  |  | охр |  | осм |  |  |  | охр |  |  |  | осм |  | охр |  |  | охр |  | охр |  | осм |  |  |  | охр |  |  | охр |  | осм |  |  |  | охр
6 | Маршрут № 3 г.Сердобск ул.Кирова,Гоголя,Красная, М.Горького | Январь 1: в; Январь 2: в; Февраль 6: охр; Апрель 14: осм; Май 19: охр; Июль 27: охр; Август 35: ТО; Сентябрь 36: осм; Ноябрь 45: охр
[17 empty] | охр | [12 empty] | осм | [14 empty] | охр
|  |  |  | осм |  | охр |  | осм |  | охр |  | осм |  | охр |  | осм |  | охр |  | осм |  | охр |  | осм |  | охр |  | осм |  |  | охр |  | осм |  | охр |  | осм |  | охр |  |  | осм |  | охр |  | осм |  | охр |  | осм |  | охр
[12 empty] | осм | [10 empty] | охр | [10 empty] | осм | [18 empty] | охр
[8 empty] | осм | [7 empty] | охр | [12 empty] | осм | [14 empty] | охр
|  |  |  | осм |  | охр |  |  | охр |  | осм |  | охр |  |  |  | охр |  |  | охр |  | осм |  |  |  | охр |  |  |  | осм |  | охр |  |  | охр |  | охр |  | осм |  |  |  | охр |  |  | охр |  | осм |  |  |  | охр
7 | Маршрут № 4 г.Сердобск ул.Ильинская,Фрунзе,Лесная | Январь 1: В; Январь 2: В; Февраль 8: охр; Апрель 16: осм; Май 22: охр; Июль 29: охр; Август 33: ТО; Сентябрь 39: осм; Ноябрь 47: охр
|  |  |  | осм |  | охр |  | осм |  | охр |  | осм |  | охр |  | осм |  | охр |  | осм |  | охр |  | осм |  | охр |  | осм |  |  | охр |  | осм |  | охр |  | осм |  | охр |  |  | осм |  | охр |  | осм |  | охр |  | осм |  | охр
[16 empty] | охр | [12 empty] | осм | [13 empty] | охр
[11 empty] | осм | [9 empty] | охр | [11 empty] | осм | [17 empty] | охр
[7 empty] | осм | [7 empty] | охр | [12 empty] | осм | [13 empty] | охр
|  |  |  | осм |  | охр |  |  | охр |  | осм |  | охр |  |  |  | охр |  |  | охр |  | осм |  |  |  | охр |  |  |  | осм |  | охр |  |  | охр |  | охр |  | осм |  |  |  | охр |  |  | охр |  | осм |  |  |  | охр
8 | Маршрут № 5 г.Сердобск ул.Сережникова, Тюрина,Быкова,Макарова, Советская | Январь 1: в; Январь 2: в; Февраль 6: охр; Апрель 14: осм; Май 19: охр; Июнь 24: ТО; Июль 27: охр; Сентябрь 36: осм; Ноябрь 45: охр
|  |  |  | осм |  | охр |  | осм |  | охр |  | осм |  | охр |  | осм |  | охр |  | осм |  | охр |  | осм |  | охр |  | осм |  |  | охр |  | осм |  | охр |  | осм |  | охр |  |  | осм |  | охр |  | осм |  | охр |  | осм |  | охр
[17 empty] | охр | [12 empty] | осм | [14 empty] | охр
[12 empty] | осм | [10 empty] | охр | [10 empty] | осм | [18 empty] | охр
[8 empty] | осм | [7 empty] | охр | [12 empty] | осм | [14 empty] | охр
|  |  |  | осм |  | охр |  |  | охр |  | осм |  | охр |  |  |  | охр |  |  | охр |  | осм |  |  |  | охр |  |  |  | осм |  | охр |  |  | охр |  | охр |  | осм |  |  |  | охр |  |  | охр |  | осм |  |  |  | охр
9 | Маршрут № 6 г.Сердобск ул.Энергетиков,М.Горького | Январь 1: В; Январь 2: в; Февраль 6: охр; Апрель 14: осм; Май 19: охр; Июнь 24: ТО; Июль 27: охр; Сентябрь 36: осм; Ноябрь 45: охр
|  |  |  | осм |  | охр |  | осм |  | охр |  | осм |  | охр |  | осм |  | охр |  | осм |  | охр |  | осм |  | охр |  | осм |  |  | охр |  | осм |  | охр |  | осм |  | охр |  |  | осм |  | охр |  | осм |  | охр |  | осм |  | охр
[17 empty] | охр | [12 empty] | осм | [14 empty] | охр
[12 empty] | осм | [10 empty] | охр | [10 empty] | осм | [18 empty] | охр
[8 empty] | осм | [7 empty] | охр | [12 empty] | осм | [14 empty] | охр
|  |  |  | осм |  | охр |  |  | охр |  | осм |  | охр |  |  |  | охр |  |  | охр |  | осм |  |  |  | охр |  |  |  | осм |  | охр |  |  | охр |  | охр |  | осм |  |  |  | охр |  |  | охр |  | осм |  |  |  | охр
10 | Маршрут № 7 г.Сердобск ул.Набережная, М.Горького,пер.Аптекарский, пер.Тракторный | Январь 1: в; Январь 2: в; Февраль 6: охр; Апрель 14: осм; Май 19: охр; Июль 27: охр; Сентябрь 36: осм; Сентябрь 39: ТО; Ноябрь 45: охр
|  |  |  | осм |  | охр |  | осм |  | охр |  | осм |  | охр |  | осм |  | охр |  | осм |  | охр |  | осм |  | охр |  | осм |  |  | охр |  | осм |  | охр |  | осм |  | охр |  |  | осм |  | охр |  | осм |  | охр |  | осм |  | охр
[17 empty] | охр | [12 empty] | осм | [14 empty] | охр
[12 empty] | осм | [10 empty] | охр | [10 empty] | осм | [18 empty] | охр
[8 empty] | осм | [7 empty] | охр | [12 empty] | осм | [14 empty] | охр
|  |  |  | осм |  | охр |  |  | охр |  | осм |  | охр |  |  |  | охр |  |  | охр |  | осм |  |  |  | охр |  |  |  | осм |  | охр |  |  | охр |  | охр |  | осм |  |  |  | охр |  |  | охр |  | осм |  |  |  | охр
11 | Маршрут № 8 г.Сердобск ул.Мичурина,Белинского, Кирпичная,Астраханская | Январь 1: в; Январь 2: в; Февраль 8: охр; Апрель 16: осм; Май 22: охр; Июль 29: охр; Август 33: ТО; Сентябрь 39: осм; Ноябрь 47: охр
|  |  |  | осм |  | охр |  | осм |  | охр |  | осм |  | охр |  | осм |  | охр |  | осм |  | охр |  | осм |  | охр |  | осм |  |  | охр |  | осм |  | охр |  | осм |  | охр |  |  | осм |  | охр |  | осм |  | охр |  | осм |  | охр
[16 empty] | охр | [12 empty] | осм | [13 empty] | охр
[11 empty] | осм | [9 empty] | охр | [11 empty] | осм | [17 empty] | охр
[7 empty] | осм | [7 empty] | охр | [12 empty] | осм | [13 empty] | охр
|  |  |  | осм |  | охр |  |  | охр |  | осм |  | охр |  |  |  | охр |  |  | охр |  | осм |  |  |  | охр |  |  |  | осм |  | охр |  |  | охр |  | охр |  | осм |  |  |  | охр |  |  | охр |  | осм |  |  |  | охр
12 | Маршрут № 9 г.Сердобск ул.Ленина,Островского, Пионерская | Январь 1: В; Январь 2: в; Февраль 6: охр; Апрель 14: осм; Май 19: охр; Июль 27: охр; Сентябрь 36: осм; Сентябрь 39: ТО; Ноябрь 45: охр
|  |  |  | осм |  | охр |  | осм |  | охр |  | осм |  | охр |  | осм |  | охр |  | осм |  | охр |  | осм |  | охр |  | осм |  |  | охр |  | осм |  | охр |  | осм |  | охр |  |  | осм |  | охр |  | осм |  | охр |  | осм |  | охр
[17 empty] | охр | [12 empty] | осм | [14 empty] | охр
[12 empty] | осм | [10 empty] | охр | [10 empty] | осм | [18 empty] | охр
[8 empty] | осм | [7 empty] | охр | [12 empty] | осм | [14 empty] | охр
|  |  |  | осм |  | охр |  |  | охр |  | осм |  | охр |  |  |  | охр |  |  | охр |  | осм |  |  |  | охр |  |  |  | осм |  | охр |  |  | охр |  | охр |  | осм |  |  |  | охр |  |  | охр |  | осм |  |  |  | охр
13 | Маршрут № 10 г.Сердобск ул.Весенняя,Российская,Ясная, Славянская,Плодовая | Январь 1: В; Январь 2: в; Февраль 6: охр; Апрель 14: осм; Май 19: охр; Июль 27: охр; Сентябрь 36: осм; Сентябрь 39: ТО; Ноябрь 45: охр
|  |  |  | осм |  | охр |  | осм |  | охр |  | осм |  | охр |  | осм |  | охр |  | осм |  | охр |  | осм |  | охр |  | осм |  |  | охр |  | осм |  | охр |  | осм |  | охр |  |  | осм |  | охр |  | осм |  | охр |  | осм |  | охр
[17 empty] | охр | [12 empty] | осм | [14 empty] | охр
[12 empty] | осм | [10 empty] | охр | [10 empty] | осм | [18 empty] | охр
[8 empty] | осм | [7 empty] | охр | [12 empty] | осм | [14 empty] | охр
|  |  |  | осм |  | охр |  |  | охр |  | осм |  | охр |  |  |  | охр |  |  | охр |  | осм |  |  |  | охр |  |  |  | осм |  | охр |  |  | охр |  | охр |  | осм |  |  |  | охр |  |  | охр |  | осм |  |  |  | охр
14 | Маршрут № 11 г.Сердобск ул.Южная,Чернышевского,Красина,Щорса,1 переулок,2 переулок,3 переулок. | Январь 1: В; Январь 2: в; Февраль 6: охр; Апрель 14: осм; Май 19: охр; Июнь 24: ТО; Июль 27: охр; Сентябрь 36: осм; Ноябрь 45: охр
|  |  |  | осм |  | охр |  | осм |  | охр |  | осм |  | охр |  | осм |  | охр |  | осм |  | охр |  | осм |  | охр |  | осм |  |  | охр |  | осм |  | охр |  | осм |  | охр |  |  | осм |  | охр |  | осм |  | охр |  | осм |  | охр
[17 empty] | охр | [12 empty] | осм | [14 empty] | охр
[12 empty] | осм | [10 empty] | охр | [10 empty] | осм | [18 empty] | охр
[8 empty] | осм | [7 empty] | охр | [12 empty] | осм | [14 empty] | охр
|  |  |  | осм |  | охр |  |  | охр |  | осм |  | охр |  |  |  | охр |  |  | охр |  | осм |  |  |  | охр |  |  |  | осм |  | охр |  |  | охр |  | охр |  | осм |  |  |  | охр |  |  | охр |  | осм |  |  |  | охр
15 | Маршрут № 12 г.Сердобск ул.Мира,Тамбовская, Железнодорожная,Космонавтов | Январь 1: В; Январь 2: в; Февраль 6: охр; Апрель 14: осм; Май 19: охр; Июнь 26: ТО; Июль 27: охр; Сентябрь 36: осм; Ноябрь 45: охр
|  |  |  | осм |  | охр |  | осм |  | охр |  | осм |  | охр |  | осм |  | охр |  | осм |  | охр |  | осм |  | охр |  | осм |  |  | охр |  | осм |  | охр |  | осм |  | охр |  |  | осм |  | охр |  | осм |  | охр |  | осм |  | охр
[17 empty] | охр | [12 empty] | осм | [14 empty] | охр
[12 empty] | осм | [10 empty] | охр | [10 empty] | осм | [18 empty] | охр
[8 empty] | осм | [7 empty] | охр | [12 empty] | осм | [14 empty] | охр
|  |  |  | осм |  | охр |  |  | охр |  | осм |  | охр |  |  |  | охр |  |  | охр |  | осм |  |  |  | охр |  |  |  | осм |  | охр |  |  | охр |  | охр |  | осм |  |  |  | охр |  |  | охр |  | осм |  |  |  | охр
16 | Маршрут № 13 п.Зубринка ул.Лесопункт,Индустриальная | Январь 1: В; Январь 2: в; Февраль 6: охр; Апрель 14: осм; Май 19: охр; Июнь 26: ТО; Июль 27: охр; Сентябрь 36: осм; Ноябрь 45: охр
|  |  |  | осм |  | охр |  | осм |  | охр |  | осм |  | охр |  | осм |  | охр |  | осм |  | охр |  | осм |  | охр |  | осм |  |  | охр |  | осм |  | охр |  | осм |  | охр |  |  | осм |  | охр |  | осм |  | охр |  | осм |  | охр
[17 empty] | охр | [12 empty] | осм | [14 empty] | охр
[12 empty] | осм | [10 empty] | охр | [10 empty] | осм | [18 empty] | охр
[8 empty] | осм | [7 empty] | охр | [12 empty] | осм | [14 empty] | охр
|  |  |  | осм |  | охр |  |  | охр |  | осм |  | охр |  |  |  | охр |  |  | охр |  | осм |  |  |  | охр |  |  |  | осм |  | охр |  |  | охр |  | охр |  | осм |  |  |  | охр |  |  | охр |  | осм |  |  |  | охр
17 | Маршрут № 14 п.Зубринка ул.Степная,Прянишникова Менделеева | Январь 1: В; Январь 2: в; Февраль 6: охр; Апрель 14: осм; Май 19: охр; Май 20: ТО; Июль 27: охр; Сентябрь 36: осм; Ноябрь 45: охр
|  |  |  | осм |  | охр |  | осм |  | охр |  | осм |  | охр |  | осм |  | охр |  | осм |  | охр |  | осм |  | охр |  | осм |  |  | охр |  | осм |  | охр |  | осм |  | охр |  |  | осм |  | охр |  | осм |  | охр |  | осм |  | охр
[17 empty] | охр | [12 empty] | осм | [14 empty] | охр
[12 empty] | осм | [10 empty] | охр | [10 empty] | осм | [18 empty] | охр
[8 empty] | осм | [7 empty] | охр | [12 empty] | осм | [14 empty] | охр
|  |  |  | осм |  | охр |  |  | охр |  | осм |  | охр |  |  |  | охр |  |  | охр |  | осм |  |  |  | охр |  |  |  | осм |  | охр |  |  | охр |  | охр |  | осм |  |  |  | охр |  |  | охр |  | осм |  |  |  | охр
18 | Маршрут № 15 п.Сазанье ул.Советская,Чаадаева,ПМК | Январь 1: В; Январь 2: в; Февраль 6: охр; Апрель 14: осм; Май 19: охр; Май 20: ТО; Июль 27: охр; Сентябрь 36: осм; Ноябрь 45: охр
|  |  |  | осм |  | охр |  | осм |  | охр |  | осм |  | охр |  | осм |  | охр |  | осм |  | охр |  | осм |  | охр |  | осм |  |  | охр |  | осм |  | охр |  | осм |  | охр |  |  | осм |  | охр |  | осм |  | охр |  | осм |  | охр
[17 empty] | охр | [12 empty] | осм | [14 empty] | охр
[12 empty] | осм | [10 empty] | охр | [10 empty] | осм | [18 empty] | охр
[8 empty] | осм | [7 empty] | охр | [12 empty] | осм | [14 empty] | охр
|  |  |  | осм |  | охр |  |  | охр |  | осм |  | охр |  |  |  | охр |  |  | охр |  | осм |  |  |  | охр |  |  |  | осм |  | охр |  |  | охр |  | охр |  | осм |  |  |  | охр |  |  | охр |  | осм |  |  |  | охр
19 | Маршрут № 16 ст.Балтинка ул.Строительная,Элеваторная, Школьная | Январь 1: в; Январь 2: в; Февраль 6: охр; Апрель 14: осм; Май 19: охр; Май 22: ТО; Июль 27: охр; Сентябрь 36: осм; Ноябрь 45: охр
|  |  |  | осм |  | охр |  | осм |  | охр |  | осм |  | охр |  | осм |  | охр |  | осм |  | охр |  | осм |  | охр |  | осм |  |  | охр |  | осм |  | охр |  | осм |  | охр |  |  | осм |  | охр |  | осм |  | охр |  | осм |  | охр
[17 empty] | охр | [12 empty] | осм | [14 empty] | охр
[12 empty] | осм | [8 empty] | охр | [12 empty] | осм | [18 empty] | охр
[8 empty] | осм | [7 empty] | охр | [12 empty] | осм | [14 empty] | охр
|  |  |  | осм |  | охр |  |  | охр |  | осм |  | охр |  |  |  | охр |  |  | охр |  | осм |  |  |  | охр |  |  |  | осм |  | охр |  |  | охр |  | охр |  | осм |  |  |  | охр |  |  | охр |  | осм |  |  |  | охр
20 | Маршрут № 17 с.Песчанка ул.Родниковая,Центральная | Январь 1: В; Январь 2: в; Февраль 6: охр; Апрель 14: осм; Май 19: охр; Май 22: ТО; Июль 27: охр; Сентябрь 36: осм; Ноябрь 45: охр
|  |  |  | осм |  | охр |  | осм |  | охр |  | осм |  | охр |  | осм |  | охр |  | осм |  | охр |  | осм |  | охр |  | осм |  |  | охр |  | осм |  | охр |  | осм |  | охр |  |  | осм |  | охр |  | осм |  | охр |  | осм |  | охр
[17 empty] | охр | [12 empty] | осм | [14 empty] | охр
[12 empty] | осм | [8 empty] | охр | [12 empty] | осм | [18 empty] | охр
[8 empty] | осм | [7 empty] | охр | [12 empty] | осм | [14 empty] | охр
|  |  |  | осм |  | охр |  |  | охр |  | осм |  | охр |  |  |  | охр |  |  | охр |  | осм |  |  |  | охр |  |  |  | осм |  | охр |  |  | охр |  | охр |  | осм |  |  |  | охр |  |  | охр |  | осм |  |  |  | охр
21 | Маршрут № 18 с.Долгоруково ул.Куган,Павлина,Ольшанка, Слепцова | Январь 1: в; Январь 2: в; Февраль 6: охр; Апрель 14: осм; Май 19: охр; Май 22: ТО; Июль 27: охр; Сентябрь 36: осм; Ноябрь 45: охр
|  |  |  | осм |  | охр |  | осм |  | охр |  | осм |  | охр |  | осм |  | охр |  | осм |  | охр |  | осм |  | охр |  | осм |  |  | охр |  | осм |  | охр |  | осм |  | охр |  |  | осм |  | охр |  | осм |  | охр |  | осм |  | охр
[17 empty] | охр | [12 empty] | осм | [14 empty] | охр
[12 empty] | осм | [8 empty] | охр | [12 empty] | осм | [18 empty] | охр
[8 empty] | осм | [7 empty] | охр | [12 empty] | осм | [14 empty] | охр
|  |  |  | осм |  | охр |  |  | охр |  | осм |  | охр |  |  |  | охр |  |  | охр |  | осм |  |  |  | охр |  |  |  | осм |  | охр |  |  | охр |  | охр |  | осм |  |  |  | охр |  |  | охр |  | осм |  |  |  | охр
22 | Маршрут № 18.1 с.Константиновка ул.Центральная,Школьная | Январь 1: В; Январь 2: в; Февраль 6: охр; Апрель 14: осм; Май 19: охр; Май 22: ТО; Июль 27: охр; Сентябрь 36: осм; Ноябрь 45: охр
|  |  |  | осм |  | охр |  | осм |  | охр |  | осм |  | охр |  | осм |  | охр |  | осм |  | охр |  | осм |  | охр |  | осм |  |  | охр |  | осм |  | охр |  | осм |  | охр |  |  | осм |  | охр |  | осм |  | охр |  | осм |  | охр
[17 empty] | охр | [12 empty] | осм | [14 empty] | охр
[12 empty] | осм | [8 empty] | охр | [12 empty] | осм | [18 empty] | охр
[8 empty] | осм | [7 empty] | охр | [12 empty] | осм | [14 empty] | охр
|  |  |  | осм |  | охр |  |  | охр |  | осм |  | охр |  |  |  | охр |  |  | охр |  | осм |  |  |  | охр |  |  |  | осм |  | охр |  |  | охр |  | охр |  | осм |  |  |  | охр |  |  | охр |  | осм |  |  |  | охр
23 | Маршрут № 18.2 с.Репьевка ул.Центральная,Школьная | Январь 1: В; Январь 2: в; Февраль 6: охр; Апрель 14: осм; Май 19: охр; Май 22: ТО; Июль 27: охр; Сентябрь 36: осм; Ноябрь 45: охр
|  |  |  | осм |  | охр |  | осм |  | охр |  | осм |  | охр |  | осм |  | охр |  | осм |  | охр |  | осм |  | охр |  | осм |  |  | охр |  | осм |  | охр |  | осм |  | охр |  |  | осм |  | охр |  | осм |  | охр |  | осм |  | охр
[17 empty] | охр | [12 empty] | осм | [14 empty] | охр
[12 empty] | осм | [8 empty] | охр | [12 empty] | осм | [18 empty] | охр
[8 empty] | осм | [7 empty] | охр | [12 empty] | осм | [14 empty] | охр
|  |  |  | осм |  | охр |  |  | охр |  | осм |  | охр |  |  |  | охр |  |  | охр |  | осм |  |  |  | охр |  |  |  | осм |  | охр |  |  | охр |  | охр |  | осм |  |  |  | охр |  |  | охр |  | осм |  |  |  | охр
24 | Маршрут № 19 с.Мещерское ул.Советская,Солнечная,60 лет Октября,Вяземского | Январь 1: В; Январь 2: в; Февраль 6: охр; Апрель 14: осм; Май 19: охр; Июль 27: охр; Август 35: ТО; Сентябрь 36: осм; Ноябрь 45: охр
[17 empty] | охр | [12 empty] | осм | [14 empty] | охр
|  |  |  | осм |  | охр |  | осм |  | охр |  | осм |  | охр |  | осм |  | охр |  | осм |  | охр |  | осм |  | охр |  | осм |  |  | охр |  | осм |  | охр |  | осм |  | охр |  |  | осм |  | охр |  | осм |  | охр |  | осм |  | охр
[12 empty] | осм | [10 empty] | охр | [10 empty] | осм | [18 empty] | охр
[8 empty] | осм | [7 empty] | охр | [12 empty] | осм | [14 empty] | охр
|  |  |  | осм |  | охр |  |  | охр |  | осм |  | охр |  |  |  | охр |  |  | охр |  | осм |  |  |  | охр |  |  |  | осм |  | охр |  |  | охр |  | охр |  | осм |  |  |  | охр |  |  | охр |  | осм |  |  |  | охр
25 | Маршрут № 20 с.Гуленовка ул.Центральная,Комсомольская, Школьная,Войновка,Набережная | Январь 1: в; Январь 2: в; Февраль 6: охр; Апрель 14: осм; Май 19: охр; Июль 27: охр; Август 35: ТО; Сентябрь 36: осм; Ноябрь 45: охр
[17 empty] | охр | [12 empty] | осм | [14 empty] | охр
|  |  |  | осм |  | охр |  | осм |  | охр |  | осм |  | охр |  | осм |  | охр |  | осм |  | охр |  | осм |  | охр |  | осм |  |  | охр |  | осм |  | охр |  | осм |  | охр |  |  | осм |  | охр |  | осм |  | охр |  | осм |  | охр
[12 empty] | осм | [10 empty] | охр | [10 empty] | осм | [18 empty] | охр
[8 empty] | осм | [7 empty] | охр | [12 empty] | осм | [14 empty] | охр
|  |  |  | осм |  | охр |  |  | охр |  | осм |  | охр |  |  |  | охр |  |  | охр |  | осм |  |  |  | охр |  |  |  | осм |  | охр |  |  | охр |  | охр |  | осм |  |  |  | охр |  |  | охр |  | осм |  |  |  | охр
26 | Маршрут № 21 с.Кирово ул.К.Приволье,Центральная, Школьная | Январь 1: В; Январь 2: в; Февраль 6: охр; Апрель 14: осм; Май 19: охр; Июль 27: охр; Август 33: ТО; Сентябрь 36: осм; Ноябрь 45: охр
[17 empty] | охр | [12 empty] | осм | [14 empty] | охр
|  |  |  | осм |  | охр |  | осм |  | охр |  | осм |  | охр |  | осм |  | охр |  | осм |  | охр |  | осм |  | охр |  | осм |  |  | охр |  | осм |  | охр |  | осм |  | охр |  |  | осм |  | охр |  | осм |  | охр |  | осм |  | охр
[12 empty] | осм | [10 empty] | охр | [12 empty] | осм | [16 empty] | охр
[8 empty] | осм | [7 empty] | охр | [12 empty] | осм | [14 empty] | охр
|  |  |  | осм |  | охр |  |  | охр |  | осм |  | охр |  |  |  | охр |  |  | охр |  | осм |  |  |  | охр |  |  |  | осм |  | охр |  |  | охр |  | охр |  | осм |  |  |  | охр |  |  | охр |  | осм |  |  |  | охр
27 | Маршрут № 22 п.Школьный ул.Центральная | Январь 1: в; Январь 2: в; Февраль 6: охр; Апрель 14: осм; Май 19: охр; Июль 27: охр; Июль 31: ТО; Сентябрь 36: осм; Ноябрь 45: охр
[17 empty] | охр | [12 empty] | осм | [14 empty] | охр
|  |  |  | осм |  | охр |  | осм |  | охр |  | осм |  | охр |  | осм |  | охр |  | осм |  | охр |  | осм |  | охр |  | осм |  |  | охр |  | осм |  | охр |  | осм |  | охр |  |  | осм |  | охр |  | осм |  | охр |  | осм |  | охр
[12 empty] | осм | [10 empty] | охр | [12 empty] | осм | [16 empty] | охр
[8 empty] | осм | [7 empty] | охр | [12 empty] | осм | [14 empty] | охр
|  |  |  | осм |  | охр |  |  | охр |  | осм |  | охр |  |  |  | охр |  |  | охр |  | осм |  |  |  | охр |  |  |  | осм |  | охр |  |  | охр |  | охр |  | осм |  |  |  | охр |  |  | охр |  | осм |  |  |  | охр
28 | Маршрут № 23 с.Н.Студеновка ул.Школьная,Центральная,Барок | Январь 1: В; Январь 2: в; Февраль 6: охр; Апрель 14: осм; Май 19: охр; Июль 27: охр; Сентябрь 36: осм; Сентябрь 39: ТО; Ноябрь 45: охр
|  |  |  | осм |  | охр |  | осм |  | охр |  | осм |  | охр |  | осм |  | охр |  | осм |  | охр |  | осм |  | охр |  | осм |  |  | охр |  | осм |  | охр |  | осм |  | охр |  |  | осм |  | охр |  | осм |  | охр |  | осм |  | охр
[17 empty] | охр | [12 empty] | осм | [14 empty] | охр
[12 empty] | осм | [10 empty] | охр | [10 empty] | осм | [18 empty] | охр
[8 empty] | осм | [7 empty] | охр | [12 empty] | осм | [14 empty] | охр
|  |  |  | осм |  | охр |  |  | охр |  | осм |  | охр |  |  |  | охр |  |  | охр |  | осм |  |  |  | охр |  |  |  | осм |  | охр |  |  | охр |  | охр |  | осм |  |  |  | охр |  |  | охр |  | осм |  |  |  | охр
29 | Маршрут № 24 п.Зеленый Дол ул.Малиновая,Центральная | Январь 1: в; Январь 2: в; Февраль 6: охр; Апрель 14: осм; Май 19: охр; Июль 27: охр; Сентябрь 36: осм; Сентябрь 39: ТО; Ноябрь 45: охр
|  |  |  | осм |  | охр |  | осм |  | охр |  | осм |  | охр |  | осм |  | охр |  | осм |  | охр |  | осм |  | охр |  | осм |  |  | охр |  | осм |  | охр |  | осм |  | охр |  |  | осм |  | охр |  | осм |  | охр |  | осм |  | охр
[17 empty] | охр | [12 empty] | осм | [14 empty] | охр
[12 empty] | осм | [10 empty] | охр | [10 empty] | осм | [18 empty] | охр
[8 empty] | осм | [7 empty] | охр | [12 empty] | осм | [14 empty] | охр
|  |  |  | осм |  | охр |  |  | охр |  | осм |  | охр |  |  |  | охр |  |  | охр |  | осм |  |  |  | охр |  |  |  | осм |  | охр |  |  | охр |  | охр |  | осм |  |  |  | охр |  |  | охр |  | осм |  |  |  | охр
30 | Маршрут № 25 с.Зеленовка ул.Азия,Н.Хутор,Ст.Хутор, Заводчина,Улитинка,Хороводовка | Январь 1: В; Январь 2: в; Февраль 6: охр; Апрель 14: осм; Май 19: охр; Июль 27: охр; Сентябрь 36: осм; Сентябрь 39: ТО; Ноябрь 45: охр
|  |  |  | осм |  | охр |  | осм |  | охр |  | осм |  | охр |  | осм |  | охр |  | осм |  | охр |  | осм |  | охр |  | осм |  |  | охр |  | осм |  | охр |  | осм |  | охр |  |  | осм |  | охр |  | осм |  | охр |  | осм |  | охр
[17 empty] | охр | [12 empty] | осм | [14 empty] | охр
[12 empty] | осм | [10 empty] | охр | [10 empty] | осм | [18 empty] | охр
[8 empty] | осм | [7 empty] | охр | [12 empty] | осм | [14 empty] | охр
|  |  |  | осм |  | охр |  |  | охр |  | осм |  | охр |  |  |  | охр |  |  | охр |  | осм |  |  |  | охр |  |  |  | осм |  | охр |  |  | охр |  | охр |  | осм |  |  |  | охр |  |  | охр |  | осм |  |  |  | охр
31 | Маршрут № 26 с.Байкаул.Гоголя,Гричевка, Школьная | Январь 1: в; Январь 2: в; Февраль 6: охр; Апрель 14: осм; Май 19: охр; Июнь 26: ТО; Июль 27: охр; Сентябрь 36: осм; Ноябрь 45: охр
|  |  |  | осм |  | охр |  | осм |  | охр |  | осм |  | охр |  | осм |  | охр |  | осм |  | охр |  | осм |  | охр |  | осм |  |  | охр |  | осм |  | охр |  | осм |  | охр |  |  | осм |  | охр |  | осм |  | охр |  | осм |  | охр
[17 empty] | охр | [12 empty] | осм | [14 empty] | охр
[12 empty] | осм | [10 empty] | охр | [10 empty] | осм | [18 empty] | охр
[8 empty] | осм | [7 empty] | охр | [12 empty] | осм | [14 empty] | охр
|  |  |  | осм |  | охр |  |  | охр |  | осм |  | охр |  |  |  | охр |  |  | охр |  | осм |  |  |  | охр |  |  |  | осм |  | охр |  |  | охр |  | охр |  | осм |  |  |  | охр |  |  | охр |  | осм |  |  |  | охр
32 | Маршрут № 27 с.Салтыково ул.Центральная | Январь 1: В; Январь 2: в; Февраль 6: охр; Апрель 14: осм; Май 19: охр; Июнь 26: ТО; Июль 27: охр; Сентябрь 36: осм; Ноябрь 45: охр
|  |  |  | осм |  | охр |  | осм |  | охр |  | осм |  | охр |  | осм |  | охр |  | осм |  | охр |  | осм |  | охр |  | осм |  |  | охр |  | осм |  | охр |  | осм |  | охр |  |  | осм |  | охр |  | осм |  | охр |  | осм |  | охр
[17 empty] | охр | [12 empty] | осм | [14 empty] | охр
[12 empty] | осм | [10 empty] | охр | [10 empty] | осм | [18 empty] | охр
[8 empty] | осм | [7 empty] | охр | [12 empty] | осм | [14 empty] | охр
|  |  |  | осм |  | охр |  |  | охр |  | осм |  | охр |  |  |  | охр |  |  | охр |  | осм |  |  |  | охр |  |  |  | осм |  | охр |  |  | охр |  | охр |  | осм |  |  |  | охр |  |  | охр |  | осм |  |  |  | охр
33 | Маршрут № 28 с.Куракино ул.Первомайская,Заводская, Лесная,Гусева,Рабочая | Январь 1: В; Январь 2: в; Февраль 6: охр; Апрель 14: осм; Май 19: охр; Май 20: ТО; Июль 27: охр; Сентябрь 36: осм; Ноябрь 45: охр
|  |  |  | осм |  | охр |  | осм |  | охр |  | осм |  | охр |  | осм |  | охр |  | осм |  | охр |  | осм |  | охр |  | осм |  |  | охр |  | осм |  | охр |  | осм |  | охр |  |  | осм |  | охр |  | осм |  | охр |  | осм |  | охр
[17 empty] | охр | [12 empty] | осм | [14 empty] | охр
[12 empty] | осм | [10 empty] | охр | [10 empty] | осм | [18 empty] | охр
[8 empty] | осм | [7 empty] | охр | [12 empty] | осм | [14 empty] | охр
|  |  |  | осм |  | охр |  |  | охр |  | осм |  | охр |  |  |  | охр |  |  | охр |  | осм |  |  |  | охр |  |  |  | осм |  | охр |  |  | охр |  | охр |  | осм |  |  |  | охр |  |  | охр |  | осм |  |  |  | охр
34 | Маршрут № 29 с.Н.Надеждино ул.Солнечная,Центральная | Январь 1: В; Январь 2: в; Февраль 6: охр; Апрель 14: осм; Май 19: охр; Май 20: ТО; Июль 27: охр; Сентябрь 36: осм; Ноябрь 45: охр
|  |  |  | осм |  | охр |  | осм |  | охр |  | осм |  | охр |  | осм |  | охр |  | осм |  | охр |  | осм |  | охр |  | осм |  |  | охр |  | осм |  | охр |  | осм |  | охр |  |  | осм |  | охр |  | осм |  | охр |  | осм |  | охр
[17 empty] | охр | [12 empty] | осм | [14 empty] | охр
[12 empty] | осм | [10 empty] | охр | [10 empty] | осм | [18 empty] | охр
[8 empty] | осм | [7 empty] | охр | [12 empty] | осм | [14 empty] | охр
|  |  |  | осм |  | охр |  |  | охр |  | осм |  | охр |  |  |  | охр |  |  | охр |  | осм |  |  |  | охр |  |  |  | осм |  | охр |  |  | охр |  | охр |  | осм |  |  |  | охр |  |  | охр |  | осм |  |  |  | охр
35 | Маршрут № 30 с.Софьино ул.Пушкина,Есенина | Январь 1: В; Январь 2: в; Февраль 8: охр; Май 21: охр; Июль 29: осм; Август 34: охр; Ноябрь 47: охр
[5 empty] | охр |  |  | охр |  |  |  | охр |  |  | осм |  | охр |  |  | охр |  |  |  | охр |  |  |  | охр |  |  |  |  | охр |  |  |  | охр |  |  |  |  | охр |  | осм |  | охр |  |  |  | охр
[10 empty] | охр | [12 empty] | охр | [7 empty] | осм |  |  |  |  | охр | [12 empty] | охр
[5 empty] | охр |  |  | охр |  |  |  | охр |  |  | охр |  | осм |  |  | охр |  |  |  | охр |  |  |  | охр |  |  |  |  | охр |  |  |  | охр |  |  |  |  | осм |  | охр |  |  | охр |  |  |  | охр
ТО
36 | Маршрут № 31 с.Ал.Ростовка ул.Луговая,Центральная | Январь 1: В; Январь 2: в; Февраль 8: охр; Май 21: охр; Июль 29: осм; Август 34: охр; Ноябрь 47: охр
[5 empty] | охр |  |  | охр |  |  |  | охр |  |  | осм |  | охр |  |  | охр |  |  |  | охр |  |  |  | охр |  |  |  |  | охр |  |  |  | охр |  |  |  |  | охр |  | осм |  | охр |  |  |  | охр
[10 empty] | охр | [12 empty] | охр | [7 empty] | осм |  |  |  |  | охр | [12 empty] | охр
[5 empty] | охр |  |  | охр |  |  |  | охр |  |  | охр |  | осм |  |  | охр |  |  |  | охр |  |  |  | охр |  |  |  |  | охр |  |  |  | охр |  |  |  |  | осм |  | охр |  |  | охр |  |  |  | охр
ТО
37 | Маршрут № 32 с.Секретарка ул.Школьная,Ермолаевка, Ладыженка | Январь 1: В; Январь 2: в; Февраль 6: охр; Апрель 14: осм; Май 19: охр; Июль 27: охр; Сентябрь 36: осм; Сентябрь 39: ТО; Ноябрь 45: охр
|  |  |  | осм |  | охр |  | осм |  | охр |  | осм |  | охр |  | осм |  | охр |  | осм |  | охр |  | осм |  | охр |  | осм |  |  | охр |  | осм |  | охр |  | осм |  | охр |  |  | осм |  | охр |  | осм |  | охр |  | осм |  | охр
[17 empty] | охр | [12 empty] | осм | [14 empty] | охр
[12 empty] | осм | [10 empty] | охр | [10 empty] | осм | [18 empty] | охр
[8 empty] | осм | [7 empty] | охр | [12 empty] | осм | [14 empty] | охр
|  |  |  | осм |  | охр |  |  | охр |  | осм |  | охр |  |  |  | охр |  |  | охр |  | осм |  |  |  | охр |  |  |  | осм |  | охр |  |  | охр |  | охр |  | осм |  |  |  | охр |  |  | охр |  | осм |  |  |  | охр
38 | Маршрут № 33 с.Соколка ул.Пензенская,Ленина,Песчанная | Январь 1: В; Январь 2: в; Февраль 6: охр; Апрель 14: осм; Май 19: охр; Июнь 26: ТО; Июль 27: охр; Сентябрь 36: осм; Ноябрь 45: охр
|  |  |  | осм |  | охр |  | осм |  | охр |  | осм |  | охр |  | осм |  | охр |  | осм |  | охр |  | осм |  | охр |  | осм |  |  | охр |  | осм |  | охр |  | осм |  | охр |  |  | осм |  | охр |  | осм |  | охр |  | осм |  | охр
[17 empty] | охр | [12 empty] | осм | [14 empty] | охр
[12 empty] | осм | [10 empty] | охр | [10 empty] | осм | [18 empty] | охр
[8 empty] | осм | [7 empty] | охр | [12 empty] | осм | [14 empty] | охр
|  |  |  | осм |  | охр |  |  | охр |  | осм |  | охр |  |  |  | охр |  |  | охр |  | осм |  |  |  | охр |  |  |  | осм |  | охр |  |  | охр |  | охр |  | осм |  |  |  | охр |  |  | охр |  | осм |  |  |  | охр
39 | Маршрут № 34 с.Камзолка ул.Центральная | Январь 1: в; Январь 2: в; Февраль 6: охр; Апрель 14: осм; Май 19: охр; Июнь 26: ТО; Июль 27: охр; Сентябрь 36: осм; Ноябрь 45: охр
|  |  |  | осм |  | охр |  | осм |  | охр |  | осм |  | охр |  | осм |  | охр |  | осм |  | охр |  | осм |  | охр |  | осм |  |  | охр |  | осм |  | охр |  | осм |  | охр |  |  | осм |  | охр |  | осм |  | охр |  | осм |  | охр
[17 empty] | охр | [12 empty] | осм | [14 empty] | охр
[12 empty] | осм | [10 empty] | охр | [10 empty] | осм | [18 empty] | охр
[8 empty] | осм | [7 empty] | охр | [12 empty] | осм | [14 empty] | охр
|  |  |  | осм |  | охр |  |  | охр |  | осм |  | охр |  |  |  | охр |  |  | охр |  | осм |  |  |  | охр |  |  |  | осм |  | охр |  |  | охр |  | охр |  | осм |  |  |  | охр |  |  | охр |  | осм |  |  |  | охр
40 | Маршрут № 35 с.Карповка ул.Московская,Центральная | Январь 1: В; Январь 2: в; Февраль 6: охр; Апрель 14: осм; Май 19: охр; Июнь 26: ТО; Июль 27: охр; Сентябрь 36: осм; Ноябрь 45: охр
|  |  |  | осм |  | охр |  | осм |  | охр |  | осм |  | охр |  | осм |  | охр |  | осм |  | охр |  | осм |  | охр |  | осм |  |  | охр |  | осм |  | охр |  | осм |  | охр |  |  | осм |  | охр |  | осм |  | охр |  | осм |  | охр
[17 empty] | охр | [12 empty] | осм | [14 empty] | охр
[13 empty] | осм | [10 empty] | охр | [10 empty] | осм | [18 empty] | охр
[8 empty] | осм | [7 empty] | охр | [12 empty] | осм | [14 empty] | охр
|  |  |  | осм |  | охр |  |  | охр |  | осм |  | охр |  |  |  | охр |  |  | охр |  | осм |  |  |  | охр |  |  |  | осм |  | охр |  |  | охр |  | охр |  | осм |  |  |  | охр |  |  | охр |  | осм |  |  |  | охр
41 | Маршрут № 36 с.Подгоренки ул.Центральная | Январь 1: в; Январь 2: в; Февраль 6: охр; Апрель 14: осм; Май 19: охр; Июнь 26: ТО; Июль 27: охр; Сентябрь 36: осм; Ноябрь 45: охр
|  |  |  | осм |  | охр |  | осм |  | охр |  | осм |  | охр |  | осм |  | охр |  | осм |  | охр |  | осм |  | охр |  | осм |  |  | охр |  | осм |  | охр |  | осм |  | охр |  |  | осм |  | охр |  | осм |  | охр |  | осм |  | охр
[17 empty] | охр | [12 empty] | осм | [14 empty] | охр
[13 empty] | осм | [10 empty] | охр | [10 empty] | осм | [18 empty] | охр
[8 empty] | осм | [7 empty] | охр | [12 empty] | осм | [14 empty] | охр
|  |  |  | осм |  | охр |  |  | охр |  | осм |  | охр |  |  |  | охр |  |  | охр |  | осм |  |  |  | охр |  |  |  | осм |  | охр |  |  | охр |  | охр |  | осм |  |  |  | охр |  |  | охр |  | осм |  |  |  | охр
42 | Маршрут № 37 с.Рощино ул.Победы,Гагарина,Лесная, Советская,40 лет Октября | Январь 1: В; Январь 2: в; Февраль 6: охр; Апрель 14: осм; Май 19: охр; Июнь 26: ТО; Июль 27: охр; Сентябрь 36: осм; Ноябрь 45: охр
|  |  |  | осм |  | охр |  | осм |  | охр |  | осм |  | охр |  | осм |  | охр |  | осм |  | охр |  | осм |  | охр |  | осм |  |  | охр |  | осм |  | охр |  | осм |  | охр |  |  | осм |  | охр |  | осм |  | охр |  | осм |  | охр
[17 empty] | охр | [12 empty] | осм | [14 empty] | охр
[13 empty] | осм | [10 empty] | охр | [10 empty] | осм | [18 empty] | охр
[8 empty] | осм | [7 empty] | охр | [12 empty] | осм | [14 empty] | охр
|  |  |  | осм |  | охр |  |  | охр |  | осм |  | охр |  |  |  | охр |  |  | охр |  | осм |  |  |  | охр |  |  |  | осм |  | охр |  |  | охр |  | охр |  | осм |  |  |  | охр |  |  | охр |  | осм |  |  |  | охр
Условные обозначения:
|  |  |  | осм |  | Технический осмотр стальных подземных газопроводов высокого и среднего давления на застроенной территории поселений (12 раз в год или 1 раз в год техническое обследование с использованием прибора)
|  |  |  | охр |  | Проверка состояния охранных зон стальных подземных газопроводов высокого и среднего давления на застроенной территории поселений (12 раз в год)
|  |  |  | осм |  | Технический осмотр стальных надземных газопроводов высокого и среднего давления на застроенной территории поселений (2 раза в год)
|  |  |  | охр |  | Проверка состояния охранных зон стальных надземных газопроводов высокого и среднего давления на застроенной территории поселений (2 раза в год)
|  |  |  | осм |  | Технический осмотр стальных подземных газопроводов высокого и среднего давления на незастроенной территории и вне поселений (2 раза в год или 1 раз в год техническое обследование с использованием прибора)
|  |  |  | охр |  | Проверка состояния охранных зон стальных подземных газопроводов высокого и среднего давления на незастроенной территории и вне поселений (4 раза в год)
|  |  |  | осм |  | Технический осмотр стальных надземных газопроводов высокого и среднего давления на незастроенной территории и вне поселений (1 раз в год)
|  |  |  | охр |  | Проверка состояния охранных зон стальных надземных газопроводов высокого и среднего давления на незастроенной территории и вне поселений (2 раза в год)
|  |  |  | осм |  | Технический осмотр стальных подземных газопроводов низкого давления (6 раз в год)
|  |  |  | охр |  | Проверка состояния охранных зон стальных подземных газопроводов низкого давления (12 раз в год)
|  |  |  | осм |  | Технический осмотр стальных надземных газопроводов низкого давления (2 раза в год)
|  |  |  | охр |  | Проверка состояния охранных зон стальных надземных газопроводов низкого давления (2 раза в год)
|  |  |  | осм |  | Технический осмотр полиэтиленовых газопроводов высокого и среднего давления на застроенной территории поселений (2 раза в год)
|  |  |  | охр |  | Проверка состояния охранных зон полиэтиленовых газопроводов высокого и среднего давления на застроенной территории поселений (12 раз в год)
|  |  |  | осм |  | Технический осмотр полиэтиленовых газопроводов высокого и среднего давления на незастроенной территории и вне поселений (1 раз в год)
|  |  |  | охр |  | Проверка состояния охранных зон полиэтиленовых газопроводов высокого и среднего давления на незастроенной территории и вне поселений (4 раза в год)
|  |  |  | осм |  | Технический осмотр полиэтиленовых газопроводов низкого давления на застроенной территории поселений (2 раза в год)
|  |  |  | охр |  | Проверка состояния охранных зон полиэтиленовых газопроводов низкого давления на застроенной территории поселений (12 раза в год)
|  |  |  | осм |  | Технический осмотр полиэтиленовых газопроводов низкого давления на незастроенной территории и вне поселений (1 раз в год)
|  |  |  | охр |  | Проверка состояния охранных зон полиэтиленовых газопроводов низкого давления на незастроенной территории и вне поселений (4 раза в год)
|  |  |  | ТО |  | Техническое обслуживание запорной арматуры и компенсаторов (1 раз в год)
Текущий ремонт запорной арматуры и компенсаторов должен проводиться по результатам проведения технического обслуживания
Начальник Сердобского ЭУГХ _________ Ю.Н. Савельев
Цвета условных обозначений видов работ и нумерацию недель (по месяцам) не менять!!!

## Лист2 (hidden)
| УТВЕРЖДАЮ: | [11 empty] | ГРАФИК | [28 empty] | УТВЕРЖДАЮ:
| Заместитель генерального директора - главный инженер ОАО"Газпром газораспределение Пенза" | [40 empty] | Главный инженер - Начальник ПТО Филиала ОАО "Газпром газораспределение Пенза " в г.Сердобске
ОБХОДА ТРАСС ГАЗОПРОВОДОВ, ТЕХНИЧЕСКОГО ОБСЛУЖИВАНИЯ И ТЕКУЩЕГО РЕМОНТА ЗАПОРНОЙ АРМАТУРЫ
по г.Сердобск и Сердобскому району
| ___________________ | М.В. Комиссаров | [14 empty] | НА 2015 Г О Д | [24 empty] | А.В.Савельев /________________/
№ П\П | Номер маршрута и адрес | Январь |  |  |  |  | Февраль |  |  |  | Март |  |  |  | Апрель |  |  |  |  | Май |  |  |  | Июнь |  |  |  | Июль |  |  |  |  | Август |  |  |  | Сентябрь |  |  |  |  | Октябрь |  |  |  | Ноябрь |  |  |  | Декабрь
|  | 1 | 2 | 3 | 4 | 5 | 6 | 7 | 8 | 9 | 10 | 11 | 12 | 13 | 14 | 15 | 16 | 17 | 18 | 19 | 20 | 21 | 22 | 23 | 24 | 25 | 26 | 27 | 28 | 29 | 30 | 31 | 32 | 33 | 34 | 35 | 36 | 37 | 38 | 39 | 40 | 41 | 42 | 43 | 44 | 45 | 46 | 47 | 48 | 49 | 50 | 51 | 52 | 53
1 | Маршрут № 1П с.Пригородное ул.Загибаловка,Тупор,Колхозная, Октябрьская,Ленинградская | Январь 1: В; Январь 2: в; Февраль 7: осм; Апрель 14: охр; Июль 28: осм; Сентябрь 36: ТО; Сентябрь 39: охр
|  |  |  | осм | охр |  |  | осм | охр |  | осм | охр |  |  | осм | охр |  |  |  | осм | охр |  |  | осм | охр |  |  | осм | охр |  |  |  | осм | охр |  |  | осм | охр |  |  |  | осм | охр |  |  | осм | охр |  |  | осм | охр
[14 empty] | осм | [8 empty] | охр | [12 empty] | осм | [16 empty] | охр
[25 empty] | осм |  | охр | [17 empty] | охр
[10 empty] | охр | [6 empty] | осм | [5 empty] | охр | [8 empty] | охр | [8 empty] | осм | [7 empty] | охр
|  |  |  | осм |  | охр |  |  |  | охр | осм |  | охр |  |  |  | охр |  |  | охр | осм |  |  |  |  | охр |  |  |  | осм |  | охр |  |  | охр |  |  | охр | осм |  |  |  |  | охр |  | охр |  | осм |  |  |  | охр
Маршрут № 2П с.Пригородное | bar: Январь 1 to Январь 2; Сентябрь 37
2 |  | Январь 3: охр; Январь 4: осм; Февраль 7: охр; Февраль 8: осм; Март 10: охр; Март 11: осм; Апрель 14: охр; Апрель 15: осм; Май 19: охр; Май 20: осм; Июнь 23: охр; Июнь 24: осм; Июль 27: охр; Июль 28: осм; Август 32: охр; Август 33: осм; Сентябрь 36: охр; Сентябрь 37: осм; Октябрь 41: охр; Октябрь 42: осм; Ноябрь 45: охр; Ноябрь 46: осм; Декабрь 49: охр; Декабрь 50: осм
охр
|  |  |  | осм |  | охр |  |  |  | охр |  |  | осм | охр |  |  | осм | осм | охр |  |  | охр | охр |  |  | осм | охр |  |  |  | охр | осм |  |  | осм | охр |  |  |  | осм | осм |  |  | охр | охр |  |  | охр | охр |  |  |  | охр | охр
[14 empty] | осм |  |  | охр | охр |  |  |  | осм |  |  |  | охр | [13 empty] | охр | охр | [7 empty] | осм
3 | Маршрут № 3П с.Пригородное | В | в | осм | охр | охр | осм | охр | охр | охр | осм | охр | охр | осм | осм | охр | осм | осм | охр | осм | охр | охр | охр | осм | охр | охр | осм | осм | охр | охр | осм |  | осм | охр | ТО | осм | охр | осм | охр | осм | осм | осм | охр | охр | охр | осм | охр | охр | охр | осм | охр | охр | охр
|  | охр: осм; охр: осм; охр осм: охр; охр осм: охр; осм охр: осм; охр осм: охр | [8 empty] | охр | охр | [6 empty] | осм
4 | Маршрут № 1 г.Сердобск | в | в | охр | осм | охр | охр | осм | охр | охр | охр | осм | осм | охр | охр | осм | осм | осм | охр | охр | осм | охр | охр | охр | осм | осм | охр | охр | осм |  | охр | осм | охр | осм | осм | охр | осм | охр | осм | ТО | осм | охр | осм | охр | охр | охр | осм | охр | охр | охр | осм |  | охр | охр
|  | охр: осм; осм осм: осм; охр осм: охр; охр осм: охр; осм охр: осм; охр охр: охр | [7 empty] | охр |  | охр | [7 empty] | осм
5 | Маршрут № 2 г.Сердобск | В | в | охр | осм | охр | охр | осм | охр | охр | охр | осм | осм | охр | охр | осм | осм | осм | охр | охр | осм | охр | охр | охр | осм | осм | охр | охр | осм |  | охр | осм | охр | осм | осм | охр | осм | охр | осм | ТО | осм | охр | осм | охр | охр | охр | осм | охр | охр | охр | осм |  | охр | охр
|  | осм охр: осм; осм охр: осм; охр осм: охр; охр осм: охр; осм охр: осм; охр осм: охр | [9 empty] | охр |  | охр | [7 empty] | осм
6 | Маршрут № 3 г.Сердобск | в | в | осм | охр | охр | осм | охр | охр | охр | осм | охр | охр | осм | осм | охр | осм | осм | охр | осм | охр | охр | охр | осм | охр | охр | осм | осм | охр | охр | осм |  | осм | охр | ТО | осм | охр | осм | охр | осм | осм | осм | охр | охр | охр | осм | охр | охр | охр | осм | охр | охр | охр
|  | осм охр: осм; осм осм: осм; охр осм: охр; охр осм: охр; осм охр: осм; охр охр: охр | [10 empty] | охр | охр | [6 empty] | осм
7 | Маршрут № 4 г.Сердобск | В | В | осм | охр | охр | осм | охр | охр | охр | осм | охр | охр | осм | осм | охр | осм | осм | охр | осм | охр | охр | охр | осм | охр | охр | осм | осм | охр | охр | осм |  | ТО | охр | осм | осм | охр | осм | охр | осм | осм | осм | охр | охр | охр | осм | охр | охр | охр | осм | охр | охр | охр
|  | осм охр: осм; осм осм: осм; охр осм: охр; охр осм: охр; осм охр: осм; охр охр: охр | [10 empty] | охр | охр | [6 empty] | осм
8 | Маршрут № 5 г.Сердобск | в | в | охр | осм | охр | охр | осм | охр | охр | охр | осм | осм | охр | охр | осм | осм | осм | охр | охр | осм | охр | охр | осм | ТО | охр | охр | осм | осм | охр | осм | охр | осм | охр | охр | осм | осм | охр | осм | осм | охр | осм | охр | охр | охр | осм | охр | охр | охр | осм | охр | охр | охр
[6 empty] | осм | [7 empty] | осм |  |  | охр | охр |  |  |  | осм | [5 empty] | охр | [10 empty] | охр | охр | осм | [6 empty] | осм
9 | Маршрут № 6 г.Сердобск | В | в | охр | осм | охр | охр | осм | охр | охр | охр | осм | осм | охр | охр | осм | осм | осм | охр | охр | осм | охр | охр | осм | ТО | охр | охр | осм | осм | охр | осм | охр | осм | охр | охр | осм | осм | охр | осм | осм | охр | осм | охр | охр | охр | осм | охр | охр | охр | осм | охр | охр | охр
[6 empty] | осм | [7 empty] | осм |  |  | охр | охр |  |  |  | осм | [5 empty] | охр | [10 empty] | охр | охр | осм | [6 empty] | осм
10 | Маршрут № 7 г.Сердобск | в | в | охр | осм | охр | охр | осм | охр | охр | охр | осм | осм | охр | охр | осм | осм | осм | охр | охр | осм | охр | охр | охр | осм | осм | охр | охр | осм |  | охр | осм | охр | осм | осм | охр | осм | ТО | охр | осм | осм | охр | осм | охр | охр | охр | осм | охр | охр | охр | осм |  | охр | охОоохрр
[6 empty] | осм | [7 empty] | осм |  |  | охр | охр |  |  |  | осм |  |  |  | охр | [12 empty] | осм | охр | охр | [7 empty] | осм
11 | Маршрут № 8 г.Сердобск | в | в | осм | охр | охр | осм | охр | охр | охр | осм | охр | охр | осм | осм | охр | осм | осм | охр | осм | охр | охр | охр | осм | охр | охр | осм | осм | охр | охр | осм |  | осм | охр | ТО | осм | охр | осм | охр | осм | осм | осм | охр | охр | охр | осм | охр | охр | охр | осм | охр | охр | охр
[6 empty] | осм | [6 empty] | осм |  |  |  | охр | охр |  |  |  |  | осм |  |  |  | охр | [11 empty] | осм | охр | охр | [6 empty] | осм
12 | Маршрут № 9 г.Сердобск | В | в | осм | охр | охр | осм | охр | охр | охр | осм | охр | охр | осм | осм | охр | охр | осм | осм | осм | охр | охр | охр | осм | охр | охр | осм | осм | охр | осм | охр |  | осм | охр | охр | осм | осм | ТО | охр | осм | осм | осм | охр | охр | охр | осм | охр | охр | охр | осм | охр | охр | охр
|  | осм охр: осм; осм охр: осм; охр осм: охр; охр осм: охр; охр охр: осм; охр осм: охр | [5 empty] | охр |  | осм | охр | охр | [6 empty] | осм
13 | Маршрут № 10 г.Сердобск | В | в | осм | охр | охр | осм | охр | охр | охр | осм | охр | охр | осм | осм | охр | охр | осм | осм | осм | охр | охр | охр | осм | охр | охр | осм | осм | охр | осм | охр |  | осм | охр | охр | осм | осм | ТО | охр | осм | осм | осм | охр | охр | охр | осм | охр | охр | охр | осм | охр | охр | охр
|  | в: в; осм охр: осм; осм охр: осм; охр осм: охр; охр осм: охр; осм охр: осм; охр осм: охр | [5 empty] | охр |  | осм | охр | охр | [6 empty] | осм
14 | Маршрут № 11 г.Сердобск | В | в | охр | осм | охр | охр | осм | охр | охр | охр | осм | осм | охр | охр | осм | осм | осм | охр | охр | осм | охр | охр | осм | ТО | охр | охр | осм | осм | охр | осм | охр | осм | охр | охр | осм | осм | охр | осм | осм | охр | осм | охр | охр | охр | осм | охр | охр | охр | осм | охр | охр | охр
[6 empty] | осм | [7 empty] | осм |  |  | охр | охр |  |  |  | осм | [5 empty] | охр | [10 empty] | охр | охр | осм | [6 empty] | осм
15 | Маршрут № 12 г.Сердобск | В | в | охр | осм | охр | охр | осм | охр | охр | охр | осм | осм | охр | охр | осм | осм | осм | охр | охр | осм | охр | охр | осм | ТО | охр | охр | осм | осм | охр | осм | охр | осм | охр | охр | осм | осм | охр | осм | осм | охр | осм | охр | охр | охр | осм | охр | охр | охр | осм | охр | охр | охр
[6 empty] | осм | [7 empty] | осм |  |  | охр | охр |  |  |  | осм | [5 empty] | охр | [10 empty] | охр | охр | осм | [6 empty] | осм
16 | Маршрут № 13 г.Сердобск | В | в | охр | осм | охр | охр | осм | охр | охр | охр | осм | осм | охр | охр | осм | осм | осм | охр | охр | осм | охр | охр | осм | ТО | охр | охр | осм | осм | охр | осм | охр | осм | охр | охр | осм | осм | охр | осм | осм | охр | осм | охр | охр | охр | осм | охр | охр | охр | осм | охр | охр | охр
[6 empty] | осм | [7 empty] | осм |  |  | охр | охр |  |  |  | осм | [5 empty] | охр | [10 empty] | охр | охр | осм | [6 empty] | осм
17 | Маршрут № 14 п.Зубринка | В | в | охр | осм | охр | охр | осм | охр | охр | охр | осм | осм | охр | охр | осм | осм | осм | охр | осм | ТО | охр | охр | охр | осм | охр | охр | осм | осм | охр | осм | охр | осм | охр | охр | осм | осм | охр | осм | осм | охр | осм | охр | охр | охр | осм | охр | охр | охр | осм | охр | охр | охр
[6 empty] | осм | [7 empty] | осм |  |  | охр | охр | [7 empty] | осм |  | охр | [10 empty] | охр | охр | осм | [6 empty] | осм
18 | Маршрут № 15 п.Сазанье | В | в | охр | осм | охр | охр | осм | охр | охр | охр | осм | осм | охр | охр | осм | осм | осм | охр | осм | ТО | охр | охр | охр | осм | охр | охр | осм | осм | охр | осм | охр | осм | охр | охр | осм | осм | охр | осм | осм | охр | осм | охр | охр | охр | осм | охр | охр | охр |  | осм | охр | охр | охр
[6 empty] | осм | [7 empty] | осм |  |  | охр | охр | [7 empty] | осм |  | охр | [10 empty] | охр | охр | осм | [6 empty] | осм
19 | Маршрут № 16 ст.Балтинка | в | в | охр | осм | охр | охр | осм | охр | охр | охр | осм | осм | охр | охр | осм | осм | осм | охр | ТО | осм | охр | охр | охр | осм | охр | охр | осм | осм | охр | осм | охр | осм | охр | охр | осм | осм | охр | осм | осм | охр | осм | охр | охр | охр | осм | охр | охр | охр |  | осм | охр | охр | охр
[6 empty] | осм | [7 empty] | осм |  |  | охр | охр | [7 empty] | осм |  | охр | [10 empty] | охр | охр | осм | [6 empty] | осм
20 | Маршрут № 17 с.Песчанка | В | в | охр | осм | охр | охр | осм | охр | охр | охр | осм | осм | охр | охр | осм | осм | осм | охр | ТО | осм | охр | охр | охр | осм | охр | охр | осм | осм | охр | осм | охр | осм | охр | охр | осм | осм | охр | осм | осм | охр | осм | охр | охр | охр | осм | охр | охр | охр |  | осм | охр | охр | охр
[6 empty] | осм | [7 empty] | осм |  |  | охр | охр | [7 empty] | осм |  | охр | [10 empty] | охр | охр | осм | [6 empty] | осм
21 | Маршрут № 18 с.Долгоруково | в | в | охр | осм | охр | охр | осм | охр | охр | охр | осм | осм | охр | охр | осм | осм | осм | охр | ТО | осм | охр | охр | охр | осм | охр | охр | осм | осм | охр | осм | охр | осм | охр | охр | осм | осм | охр | осм | осм | охр | осм | охр | охр | охр | осм | охр | охр | охр |  | осм | охр | охр | охр
[6 empty] | осм | [7 empty] | осм |  |  | охр | охр | [7 empty] | осм |  | охр | [10 empty] | охр | охр | осм | [6 empty] | осм
22 | Маршрут № 18.1 с.Константиновка | В | в | охр | осм | охр | охр | осм | охр | охр | охр | осм | осм | охр | охр | осм | осм | осм | охр | ТО | осм | охр | охр | охр | осм | охр | охр | осм | осм | охр | осм | охр | осм | охр | охр | осм | осм | охр | осм | осм | охр | осм | охр | охр | охр | осм | охр | охр | охр |  | осм | охр | охр | охр
[6 empty] | осм | [7 empty] | осм |  |  | охр | охр | [7 empty] | осм |  | охр | [10 empty] | охр | охр | осм | [6 empty] | осм
23 | Маршрут № 18.2 с.Репьевка | В | в | охр | осм | охр | охр | осм | охр | охр | охр | осм | осм | охр | охр | осм | осм | осм | охр | ТО | осм | охр | охр | охр | осм | охр | охр | осм | осм | охр | осм | охр | осм | охр | охр | осм | осм | охр | осм | осм | охр | осм | охр | охр | охр | осм | охр | охр | охр |  | осм | охр | охр | охр
[6 empty] | осм | [7 empty] | осм |  |  | охр | охр | [7 empty] | осм |  | охр | [10 empty] | охр | охр | осм | [6 empty] | осм
24 | Маршрут № 19 с.Мещерское | В | в | осм | охр | охр | осм | охр | охр | охр | осм | охр | охр | осм | осм | охр | осм | осм | охр | осм | охр | охр | охр | осм | охр | охр | осм | осм | охр | охр | осм |  | осм | охр | ТО | осм | охр | осм | охр | осм | осм | осм | охр | охр | охр | осм | охр | охр | охр | осм | охр | охр | охр
|  | осм охр: осм; осм охр: осм; охр осм: охр; охр осм: охр; охр охр: осм; осм осм: охр |  |  | охр | [5 empty] | охр | охр | [6 empty] | осм
25 | Маршрут № 20 с.Гуленовка | в | в | осм | охр | охр | осм | охр | охр | охр | осм | охр | охр | осм | осм | охр | осм | осм | охр | осм | охр | охр | охр | осм | охр | охр | осм | осм | охр | охр | осм |  | осм | охр | ТО | осм | охр | осм | охр | осм | осм | осм | охр | охр | охр | осм | охр | охр | охр | осм | охр | охр | охр
|  | осм охр: осм; осм охр: осм; охр осм: охр; охр осм: охр; охр охр: осм; осм осм: охр |  |  | охр | [5 empty] | охр | охр | [6 empty] | осм
26 | Маршрут № 21 с.Кирово | В | в | осм | охр | охр | осм | охр | охр | охр | осм | охр | охр | осм | осм | охр | осм | осм | охр | осм | охр | охр | охр | осм | охр | охр | осм | осм | охр | охр | осм |  | осм | охр | ТО | осм | охр | осм | охр | осм | осм | осм | охр | охр | охр | осм | охр | охр | охр | осм | охр | охр | охр
|  | осм охр: осм; осм охр: осм; охр осм: охр; охр осм: охр; осм охр: осм; охр осм: охр |  |  | охр | [5 empty] | охр | охр | [6 empty] | осм
27 | Маршрут № 22 п.Школьный | в | в | осм | охр | охр | осм | охр | охр | охр | осм | охр | охр | осм | осм | охр | охр | осм | осм | осм | охр | охр | охр | осм | охр | охр | осм | ТО | осм | охр | охр | осм | осм | охр | охр | осм | осм | охр | осм | осм | охр | осм | охр | охр | охр | осм | охр | охр | охр |  | осм | охр | охр | охОоохрр
[6 empty] | осм | [6 empty] | осм |  |  |  |  | охр | охр |  |  | осм |  |  |  |  | охр | [11 empty] | охр | охр | осм | [6 empty] | осм
28 | Маршрут № 23 с.Н.Студеновка | В | в | охр | осм | охр | охр | осм | охр | охр | охр | осм | осм | охр | охр | осм | осм | осм | охр | охр | осм | охр | охр | охр | осм | осм | охр | охр | осм |  | охр | осм | охр | осм | осм | охр | осм | охр | осм | ТО | осм | охр | осм | охр | охр | охр | осм | охр | охр | охр | осм |  | охр | охОоохрр
|  | осм охр: осм; осм охр: осм; осм осм: охр; охр осм: охр; осм охр: осм; осм осм: охр | [7 empty] | охр | осм | охр |  | охр | [7 empty] | осм
29 | Маршрут № 24 п.Зеленый Дол | в | в | охр | осм | охр | охр | осм | охр | охр | охр | осм | осм | охр | охр | осм | осм | осм | охр | охр | осм | охр | охр | охр | осм | осм | охр | охр | осм |  | охр | осм | охр | осм | осм | охр | осм | охр | осм | ТО | осм | охр | осм | охр | охр | охр | осм | охр | охр | охр | осм |  | охр | охОоохрр
|  | осм охр: осм; осм охр: осм; осм осм: охр; охр осм: охр; осм охр: осм; осм осм: охр | [7 empty] | охр | осм | охр |  | охр | [7 empty] | осм
30 | Маршрут № 25 с.Зеленовка | В | в | охр | осм | охр | охр | осм | охр | охр | охр | осм | осм | охр | охр | осм | осм | осм | охр | охр | осм | охр | охр | охр | осм | осм | охр | охр | осм |  | охр | осм | охр | осм | осм | охр | осм | охр | осм | ТО | осм | охр | осм | охр | охр | охр | осм | охр | охр | охр | осм |  | охр | охОоохрр
|  | осм охр: осм; осм охр: осм; охр осм: охр; охр осм: охр; осм охр: осм; охр осм: охр | [7 empty] | охр | осм | охр |  | охр | [7 empty] | осм
31 | Маршрут № 26 с.Байка | в | в | охр | осм | охр | охр | осм | охр | охр | охр | осм | осм | охр | охр | осм | осм | осм | охр | охр | осм | охр | охр | осм | ТО | охр | охр | осм | осм | охр | осм | охр | осм | охр | охр | осм | осм | охр | осм | осм | охр | осм | охр | охр | охр | осм | охр | охр | охр | осм | охр | охр | охр
[6 empty] | осм | [7 empty] | осм |  |  | охр | охр |  |  |  | осм | [5 empty] | охр | [10 empty] | охр | охр | осм | [6 empty] | осм
32 | Маршрут № 27 с.Салтыково | В | в | охр | осм | охр | охр | осм | охр | охр | охр | осм | осм | охр | охр | осм | осм | осм | охр | охр | осм | охр | охр | осм | ТО | охр | охр | осм | осм | охр | осм | охр | осм | охр | охр | осм | осм | охр | осм | осм | охр | осм | охр | охр | охр | осм | охр | охр | охр | осм | охр | охр | охр
[6 empty] | осм | [7 empty] | осм |  |  | охр | охр |  |  |  | осм | [5 empty] | охр | [10 empty] | охр | охр | осм | [6 empty] | осм
33 | Маршрут № 28 с.Куракино | В | в | охр | осм | охр | охр | осм | охр | охр | охр | осм | осм | охр | охр | осм | осм | осм | охр | осм | ТО | охр | охр | охр | осм | охр | охр | осм | осм | охр | осм | охр | осм | охр | охр | осм | осм | охр | осм | осм | охр | осм | охр | охр | охр | осм | охр | охр | охр | осм | охр | охр | охр
[6 empty] | осм | [7 empty] | осм |  |  | охр | охр | [7 empty] | осм |  | охр | [10 empty] | охр | охр | осм | [6 empty] | осм
34 | Маршрут № 29 с.Н.Надеждино | В | в | охр | осм | охр | охр | осм | охр | охр | охр | осм | осм | охр | охр | осм | осм | осм | охр | осм | ТО | охр | охр | охр | осм | охр | охр | осм | осм | охр | осм | охр | осм | охр | охр | осм | осм | охр | осм | осм | охр | осм | охр | охр | охр | осм | охр | охр | охр | осм | охр | охр | охр
[6 empty] | осм | [7 empty] | осм |  |  | охр | охр | [7 empty] | осм |  | охр | [10 empty] | охр | охр | осм | [6 empty] | осм
35 | Маршрут № 30 с.Софьино | В: В; в: в; осм охр: охр; осм охр: охр; осм охр: осм; осм осм: охр; осм охр: охр; охр осм: охр; охр осм: ТО; охр охр: охр; охр охр: осм; охр осм: охр; осм охр: охр; охр охр: охр; охр осм: охр; охр осм: осм; охр осм: охр; осм охр: охр; осм охр: охр; осм охр: охр; осм охр: охр | охр
36 | Маршрут № 31 с.Ал.Ростовка | В | в |  | охр | охр |  | охр | охр | охр |  | осм | охр | охр |  | охр | охр | охр |  | осм | ТО | охр | охр | осм | охр | охр | охр |  |  | осм | охр | охр |  | охр | охр | охр |  | осм | охр | охр | охр | осм |  | охр | охр |  | охр | охр | охр |  | охр | охр |  | охр
охр
37 | Маршрут № 32 с.Секретарка | В | в | охр | осм | охр | охр | осм | охр | охр | охр | осм | осм | охр | охр | осм | осм | осм | охр | охр | осм | охр | охр | охр | осм | осм | охр | охр | осм |  | охр | осм | охр | осм | осм | охр | осм | охр | осм | ТО | осм | охр | осм | охр | охр | охр | осм | охр | охр | охр | осм |  | охр | охр
|  | охр: осм; охр охр: осм; охр осм: охр; охр осм: охр; охр охр: осм; охр осм: охр | [8 empty] | охр | охр |  | охр | [7 empty] | осм
38 | Маршрут № 33 с.Соколка | В | в | охр | осм | охр | охр | осм | охр | охр | охр | осм | осм | охр | охр | осм | осм | осм | охр | охр | осм | охр | охр | осм | ТО | охр | охр | осм | осм | охр | осм | охр | осм | охр | охр | осм | осм | охр | осм | осм | охр | осм | охр | охр | охр | осм | охр | охр | охр | осм | охр | охр | охр
[6 empty] | осм | [7 empty] | осм |  |  | охр | охр |  |  |  | осм | [5 empty] | охр | [10 empty] | охр | охр | осм | [6 empty] | осм
39 | Маршрут № 34 с.Камзолка | в | в | охр | осм |  | охр | осм | охр |  | охр | осм | осм |  | охр | осм | осм | осм |  | охр | осм |  | охр | осм | ТО | охр |  | осм | осм | охр |  |  | осм | охр |  | осм | осм | охр | осм | осм |  | осм | охр |  | охр | осм | охр |  | охр | осм | охр |  | охр
[17 empty] | охр | охр | [9 empty] | охр | [10 empty] | охр | охр
40 | Маршрут № 35 с.Карповка | В | в | охр | осм | охр | охр | осм | охр | охр | охр | осм | осм | охр | охр | осм | осм | осм | охр | охр | осм | охр | охр | осм | ТО | охр | охр | осм | осм | охр | осм | охр | осм | охр | охр | осм | осм | охр | осм | осм | охр | осм | охр | охр | охр | осм | охр | охр | охр | осм | охр | охр | охр
[6 empty] | осм | [7 empty] | осм |  |  | охр | охр |  |  |  | осм | [5 empty] | охр | [10 empty] | охр | охр | осм | [6 empty] | осм
41 | Маршрут № 36 с.Подгоренки | в | в | охр | осм | охр | охр | осм | охр | охр | охр | осм | осм | охр | охр | осм | осм | осм | охр | охр | осм | охр | охр | осм | ТО | охр | охр |  | осм | охр | осм | охр | осм | охр | охр | осм | осм | охр | осм | осм | охр | осм | охр | охр | охр | осм | охр | охр | охр | осм | охр | охр | охр
|  | осм охр: осм; осм охр: осм; охр осм: охр; охр осм: охр; осм охр: осм | охр | [10 empty] | охр | охр | осм | [6 empty] | осм
42 | Маршрут № 37 с.Рощино | В | в | охр | осм | охр | охр | осм | охр | охр | охр | осм | осм | охр | охр | осм | осм | осм | охр | охр | осм | охр | охр | осм | ТО | охр | охр |  | осм | охр | осм | охр | осм | охр | охр | осм | осм | охр | осм | осм | охр | осм | охр | охр | охр | осм | охр | охр | охр | осм | охр | охр | охр
|  | осм охр: осм; осм охр: осм; охр осм: охр; охр осм: охр; осм охр: осм | охр | [10 empty] | охр | охр | осм | [6 empty] | осм
Условные обозначения:
|  |  |  | осм |  | Технический осмотр стальных подземных газопроводов высокого и среднего давления на застроенной территории поселений (12 раз в год или 1 раз в год техническое обследование с использованием прибора)
|  |  |  | охр |  | Проверка состояния охранных зон стальных подземных газопроводов высокого и среднего давления на застроенной территории поселений (12 раз в год)
|  |  |  | осм |  | Технический осмотр стальных надземных газопроводов высокого и среднего давления на застроенной территории поселений (2 раза в год)
|  |  |  | охр |  | Проверка состояния охранных зон стальных надземных газопроводов высокого и среднего давления на застроенной территории поселений (2 раза в год)
|  |  |  | осм |  | Технический осмотр стальных подземных газопроводов высокого и среднего давления на незастроенной территории и вне поселений (2 раза в год или 1 раз в год техническое обследование с использованием прибора)
|  |  |  | охр |  | Проверка состояния охранных зон стальных подземных газопроводов высокого и среднего давления на незастроенной территории и вне поселений (4 раза в год)
|  |  |  | осм |  | Технический осмотр стальных надземных газопроводов высокого и среднего давления на незастроенной территории и вне поселений (1 раз в год)
|  |  |  | охр |  | Проверка состояния охранных зон стальных надземных газопроводов высокого и среднего давления на незастроенной территории и вне поселений (2 раза в год)
|  |  |  | осм |  | Технический осмотр стальных подземных газопроводов низкого давления (6 раз в год)
|  |  |  | охр |  | Проверка состояния охранных зон стальных подземных газопроводов низкого давления (12 раз в год)
|  |  |  | осм |  | Технический осмотр стальных надземных газопроводов низкого давления (2 раза в год)
|  |  |  | охр |  | Проверка состояния охранных зон стальных надземных газопроводов низкого давления (2 раза в год)
|  |  |  | осм |  | Технический осмотр полиэтиленовых газопроводов высокого и среднего давления на застроенной территории поселений (2 раза в год)
|  |  |  | охр |  | Проверка состояния охранных зон полиэтиленовых газопроводов высокого и среднего давления на застроенной территории поселений (12 раз в год)
|  |  |  | осм |  | Технический осмотр полиэтиленовых газопроводов высокого и среднего давления на незастроенной территории и вне поселений (1 раз в год)
|  |  |  | охр |  | Проверка состояния охранных зон полиэтиленовых газопроводов высокого и среднего давления на незастроенной территории и вне поселений (4 раза в год)
|  |  |  | осм |  | Технический осмотр полиэтиленовых газопроводов низкого давления на застроенной территории поселений (2 раза в год)
|  |  |  | охр |  | Проверка состояния охранных зон полиэтиленовых газопроводов низкого давления на застроенной территории поселений (12 раза в год)
|  |  |  | осм |  | Технический осмотр полиэтиленовых газопроводов низкого давления на незастроенной территории и вне поселений (1 раз в год)
|  |  |  | охр |  | Проверка состояния охранных зон полиэтиленовых газопроводов низкого давления на незастроенной территории и вне поселений (4 раза в год)
|  |  |  | ТО |  | Техническое обслуживание запорной арматуры и компенсаторов (1 раз в год)
Текущий ремонт запорной арматуры и компенсаторов должен проводиться по результатам проведения технического обслуживания
Начальник Сердобского ЭУГХ _________ Ю.Н. Савельев
Цвета условных обозначений видов работ и нумерацию недель (по месяцам) не менять!!!

## ВДГО
Согласовано
____________________
Башмаковский район
Главный инженер филиала АО "Газпром газораспределение Пенза" в г. Сердобске
А.В. Феоктистов
График технического обслуживания внутридомового и внутриквартирного газового оборудования на
II квартал 2026г.
Сердобский район
* Время выполнения работ по ТО ВДГО (ВКГО): с 8.30 до 16.30
Предупреждаем, что отказ в допуске работников АО «Газпром газораспределение Пенза» для выполнения работ по техническому обслуживанию и ремонту внутридомового и (или) внутриквартирного газового оборудования в соответствии с ч.3 ст. 9.23 КоАП РФ влечет наложение административного штрафа на граждан в размере от 5 000 до 10 000 рублей; на должностных лиц - от 25 000 тысяч до 100 000 рублей; на юридических лиц - от 200 000 до 500 000 рублей. За отказ в допуске или необеспечении допуска 2 и более раза работников АО "Газпром газораспределение Пенза» для выполнения работ по техническому обслуживанию и ремонту внутридомового и (или) внутриквартирного газового оборудования АО «Газпром газораспределение Пенза» вправе приостановить подачу газа.
Населенный пункт | Улица | № домов |  | Месяц ТО
с.Пригородное | ул. Куликовка | 2,5,7,8,10,16,18,20,24 |  | апрель
с.Пригородное | ул. Ленинградская | 1а,2,4,6-1,7,9,10,11-2,13,14,16,17,18,19,20,21,22, 24,27,28,29,31,33,35,37,38,39, 52,54,56-1,56-2, 59,61,62, 63,65-1,65-2,68,72,74,80,86 |  | апрель
с.Пригородное | ул.Луговая | 2,3,8,10,12,14,16,18,21,23-2,26, 27,29,30,31,32, 34,35, 36,37,38,40, 41,42,43,44,46,47-2,50,51,52, 53-1,54,57-1, 57-2,59,60,62-1, 62-2,63-1,63-2,65, 67-1,67-2,72а,74,76,77,81,82,83,90,91,93,95,96, 98,99,103,105,107 |  | апрель
с.Пригородное | ул.Макаровка | 1,3а,5,10,11,12,13,15,16,17,18,19,20,21,23-1,23-2, 24,28,30,32,34-1,34-2,36,38,39,43,45,46,50,52,56, 60,62 |  | апрель
с.Пригородное | Макаровкий проезд | 2,3,5,6,7,8,9,10,12,13,14а |  | апрель
с.Пригородное | ул.Октябрьская | д.2,д.4; ч\с 5,7,9,12,13,14,15,20,21,22,23,24,26, 28,31, 33,35,36,41,42,43,45,47,48,49,52,53,54,55, 56,57,58-2, 59,61-1,62-2, 63,64-1,66-1, 66-2,67, 70-2,71,72-2,73,74-1,74-2,76-2,77,78,80,81,82,83, 84,85,86,88,89,90, 92,95, 99,101,103,104,107,108, 110,111,112,113,114,119 |  | апрель
с.Пригородное | ул. Скворцовка | д.6;1,5,8,10,11,12,14,16-1,18,19,20,21,22,25,26,27-2,28-1,31-2,32,33,34-1,37,38,39-1,43,44,46,47-1, 51,52,54-1,54-2,56,57,59,60,62,63-1,67,68,69,73, 75,77,78,79, 82,85, 86,87,90,92,94,95,96,100,101, 102,103,104-1,104-2,105, 109,114,122,124,126, 128,129,130,131,133,134,140,144,146 |  | апрель
с.Пригородное | ул.Счастливая | 1,2-1,2-2,4,7,12,14,15,22,24,26,28-2,31,34,35,40, 41,43,46,48,49,50,52,53,54,58,60,62-1,64,76,84, 90,94,96,104, 108,112,114,116,122,124,126 |  | апрель
с.Пригородное | Счасливый переулок | 1,2,5,9,10,14,15,17 |  | апрель
с.Пригородное | ул. Тепличная | 1-1,1-2,2-1,3-1,4б,5-1,5-2,6-1,7-1,7-2,8-1,9-1,9-2,10-1, 10-2,12-1,13-2,14-1,15-1, 15-2,17 |  | апрель
с.Пригородное | ул. Тупор | 1б,2а,3,5,6,8,11,12,17,19,22,23,25,27,28,32,34,35,37, 46,47,48,54,58,64,68,70,72,78, 84,88 |  | апрель
с.Пригородное | ул.Ударная | 1-1,1-2,2,3-2,3-3,4,5,6,7-3,7-4,8,9,10,11,13,14а,16-4,16-5,17,18-1,18-2,20,21,24,25,27,28,31,32,33, 34,35,38,38а-1,39,40а,41,43,44,45,49,50,51 |  | апрель
с.Пригородное | ул.Ударный проезд | 5,6,7,9,10,12,15,16,17,18,20,23,24,25,26,27,28,31 |  | апрель
с.Пригородное | ул.Чижановка | д.1,д.3,д.4; ч\с 3а,7,10,11,17а,18,19,20-1,20-2,22, 23-1,23-2,24,25,26, 27,29,30-1,31,33,35,36,39,45, 47,48,50,51,52,53,56,57, 59,60,64,65,66,68,71,73, 74,78,79,82,83-2,83,86-1,90 |  | апрель
с.Пригородное | ул.Широкая | 1,1б,2б,3,5,6,9,11,12,14,15,16-1,19,20,22,23,26, 28,30,31,34,38,39,41,42,44,46,48,50,54,58,64,72, 74,76,78,80-1,80-2 |  | апрель
с.Пригородное | Широкий проезд | 1,3,6,7,8,9,10,14 |  | апрель
с.Пригородное | ул.Школьная площадь | 1-2,2,4-1,4-2,5-1,5-3,9-1,9-4 |  | апрель
г.Сердобск | Губина проезд | 4 |  | апрель
г.Сердобск | ул.Комсомольская | ч.с 2,2а,3,4,5,9,10,11,13-1,14,22,25,26-1,27а,28, 30,32-1,33,34,35-2,35-5,37,38,40,42-2,44,45,46-2, 48,51,52\13-1,52\13-2,53-1,53-2,54\12,56,58,59а, 60,62,67-1,69-1,70-1,71,72,75-2,76-1,76-2,76а, 78а,82,84а,88,90-1,90-2,92,114-1, 114-3 |  | апрель
г.Сердобск | ул. Кирова | 13\69-4,13\69-5,21,21а,23-1,23-2,24,28,30-1,30-2,31-2,32,33,34,35,37а, 38\30-1,40-1,40-2,41,45, 46,47-1,47-2, 43,44,48-3,49,50,53,54-1,54-2,55,61-1,61-2,61-4,65,67, 68,69\67,54-2,74,76-1,76-2,82, 84-1,84-2,86\65 |  | апрель
г.Сердобск | ул.Космонавтов | 2,4,6,7,8-2,9,12,16,22,24,26,30,32,36 |  | апрель
г.Сердобск | ул.Костенко | д.34,д.38; ч\с3-1,5,6,7,10,11-1,13,14,22а,25,26\14-1,26-2,27,28,31а,31б,33,33а,36,36а,37,39,41а,42-1,44,46,47, 53,54-1,54-2 |  | апрель
г.Сердобск | ул.Котовского | 1-2,6,8,9-2,14,18,18а,20 |  | апрель
г.Сердобск | ул. Лесная | д.32,д.32а,д.32б,д.34,д.48;ч.с 11,13,22,31а-1,31а-2,36-1,36-2,40-1,42-1,42-2,44-2 |  | апрель
г.Сердобск | ул. М.Горького | 1а,1б,1в,1г,1ж,1е,11-3,21-2,23-2,23-3,24а-1,25-4,25-5,26-1,26-2,27,29-2,30,32,34,35,36,39,41,47, 50,51,52, 55,56,58,59-2,60, 66\78,69-2,70,73,76а, 76а-2,77,78,79,80,82,83,84\87-2,85-1,88-1,89,94, 99а,100-2,104, 105,109,110,112-1,113,115-1,116, 120,124,127,130,132, 133,134,135-1,135-2,136, 137,137-2,138,140-2,141,144,145-1,146,149,151, 152,153,157,159,161,165,169,171,175,179,180, 181,183,199,201,205,207,209-1,211,217,221, 223, 225-1,227-2 |  | апрель
г.Сердобск | Овражный переулок | 1-1,1-2,2-1,2-2,3-1,3-2,5-2,6,8 |  | апрель
г.Сердобск | Озерный переулок | 1а,6,16-1,16-2,20 |  | апрель
г.Сердобск | ул. Островского | д.23,д.27,д.29,д.31,д.33,д.35;ч\с1,2-2,5,7,9-2,14,39,43, 45 |  | апрель
г.Сердобск | ул. Павлова | 1,2,3,5,8,10\6,13,14,15-2,16-2,20, 21,22,23-1,24,25,33, 34,35,37-1,37-2,39,40,41-1,41-2,43,45,47,49,51,53,53а, 57,59 |  | апрель
г.Сердобск | ул. Парковая | 2а,5,10,11,15 |  | апрель
г.Сердобск | Парковый проезд | 3,7,11,13 |  | апрель
г.Сердобск | ул.Сережникова | д.2, д.6; ч.с 12-1,12-2,14-1,14-2 |  | апрель
с.Камзолка | ул.Лесная | 10,23,24,27,34 |  | апрель
с.Камзолка | ул.Луговая | 4,9 |  | апрель
с.Камзолка | ул.Набережная | 9,14,16,23,32,38,44,48,54,64,66,72,76,90,102,108,114, 120,122 |  | апрель
с.Камзолка | ул.Новая | 2,9,22,29,33 |  | апрель
с.Камзолка | ул.Светлая | 3,7,11,14,16,21-1,28,30,31-2,32,34,38 |  | апрель
с.Карповка | ул.Ленинградская | 2,5,12,14,16а,22 |  | апрель
с.Карповка | с.Карповка ул.Молодежная | д.2; ч.с 1-3,3-1,3-3,4-1,4-2,5,7,9-1,11-1,12-1,12-3,13-1, 14-2,15-3,18-1,21-1,21-2,22а, 22-2,23-1,23-2,24-2,25-1, 25-2,26-1,26-2, 27,28-2,30-1,31-1,32-1,32-2,33-1,33-2, 35-1,35-2 |  | апрель
с.Карповка | ул. Московская | 1,5,6,11,12,13,14,22,24,28,30а,32,33,34,37,43,46-2,47,48,49,50,52,53,56,58,60,61,62,64,69,70,72, 74,78,80, 81,82,91,95,108,112,117,119,120,123, 126,127,128-1, 128-2,130-1,132,135, 138,139-2, 140,141,142,143,144,146,149,152,154,155,157, 158,159,165,166,170,173,178,180,182, 190,192, 194,196,202,210,214-2 |  | апрель
с.Карповка | ул.Набережная | 6,7,11,12,15 |  | апрель
с.Салтыково | ул.Верхний проезд | 7 |  | апрель
с.Салтыково | ул.Нижний проезд | 1,5а,7а,8,9,10,12,14 |  | апрель
с.Салтыково | ул. Центральная | 11,12,13,15,16,20,22,24,26,40,41,43,44,45б,46,50,51а, 53,54,55,65,69,70,71,85,90,93,95,98,100,103, 104,113, 114,115,117,119,121,122,123,133-2,134, 135-2,167,169, 171,177,189,193,195 |  | апрель
с.Пригородное | ул.Юбилейная | 1,2,6,9,10,11,12,13,14,15,17,19,21,25,30,31,34,35,37, 38,39,44,46,48,49,51,52,54,56,58,62 |  | май
с.Пригородное | Юбилейный проезд | 3,4,5-1,5-2,6,7,8,9,10,11,12-1 |  | май
г.Сердобск | ул. А. И. Худобина | 2,3,4,6,10-1,12 |  | май
г.Сердобск | ул. Лесничество | 1-1,3-1,4,5-1,5-2,7,8-3,8-4,10-2,12 |  | май
г.Сердобск | Лесной проезд | 1-1,2-1,2-2,3-1 |  | май
г.Сердобск | ул. Линейная | 5-2,17,21 |  | май
г.Сердобск | ул. Луначарского | 2,3,4,7,10,12,17,18,19,20,22,24,28,30 |  | май
г.Сердобск | ул.Малый Берег | 1а,2,4,5,8,9,10,11,12,13,16,19,20,21,22а,24,30,32,36, 40,42,48,50,52,56,56-2,58,62,64,66,70,74 |  | май
г.Сердобск | Малый Берег проезд | 2а,2в,3,3а,4,5,5а,7,8,9,10/14,11,13,17,25 |  | май
г.Сердобск | Малый переулок | 1,4-2,5,6,7,9 |  | май
г.Сердобск | ул. Маяковского | 1,2,4,5,6,7,10-1,12,13-1,13-2,14-1,14-2,14-6,15,17, 19, 21,27 |  | май
г.Сердобск | ул.Медзяева | 1,3,5-1,7,9,11,13,15 |  | май
г.Сердобск | Медзяева переулок | 4,5,9 |  | май
г.Сердобск | ул. Мира | д.32а, д.4, д.32д; ч.с. 1-2,3,7,9,13,15,16,17,27-2, 27-3,29,31,43-1,2,47,48-2,49,50,54,58,59,60,62, 64,65,67-2,68 |  | май
г.Сердобск | ул. Мичурина | 3,5,9,11,12-1,13,14,20,23,25-1,25-2,26-1,26-2,29-2,31,41,49 |  | май
г.Сердобск | Мичурина проезд | 1/6,2,3,4,5,8,10,11-1,11-2,12,14,15,18-1,19,20 |  | май
г.Сердобск | ул. Молодежная | 3,4,5,7-1,11,13-1,15/26,16,19-1,20,21,23-2,25,28-2 |  | май
г.Сердобск | ул. Набережная | 11-1,11-2,12-1,13-1,13-2,13-4,14-1,14-2,16-1, 17, 19-2,23-2,25-1,25-4,27-1,27-2,28-2,28-3,31-2,31а, 32,33,34-1,34-2,34-4,34-6,35,36,37,38,38а,41-2, 43,43а,44-1,44-2,44-3,45,46,48,49-1,50,50-2,51-2, 52-2,52-3,53а-1,53а-3,53а-4,55-1,55-2,55-3,55-4, 55-5,56,57/8,59,61,62-2, 62-3,4,63,64,66,68,73, 74,75,76-2,77,78,80,80а,82,82-3,86,87,88,94,96, 97,98,100,102,102а,103а,104а,106,106-1,107,108 |  | май
г.Сердобск | Набережный переулок | 4,6,6а,7-2,8,9 |  | май
г.Сердобск | ул. Народная | 1-2,2-1,2-2,6-1,8,12-1,14,16-2,18 |  | май
г.Сердобск | ул.Некрасова | 2-1,4,5,6,8,9,10-1,10-2,12,13,14,14а,15,16,17,18, 20,22,24,24а,26,30,30а,33-1,33-2,34,35 |  | май
г.Сердобск | Некрасова переулок | 14а-1,17,18,21,23,27,28,30,31-1,32,36 |  | май
г.Сердобск | ул. Первомайская | д.6, д.8, д.12; ч.с. 9-2,11,13,19-1,19-3,21-1,21-2,21-3, 24,26-1,27,33, 36,38/34,40/31,42,44,45-4,46,46а,48,49, 51-1,53-1,53-3, 53-4,55,57-2,57-4,58/42,60,67,69,75,75-2,79,81,87,91,93 |  | май
г.Сердобск | Рабочий проезд | 5,9 |  | май
г.Сердобск | ул. Речная | 5а,8,9,10,11,11-2,12а,15-1,15-2,17,21,23,24,32-1,33,34,34-2,35-1 |  | май
г.Сердобск | проезд Садовый | 8 |  | май
г.Сердобск | Саратовский проезд | 1,3,6 |  | май
г.Сердобск | ул. Свердлова | 1/26,4,5,7,10,12,13,17-1,17-2,19,20-1,21,22,25,28,29,31 |  | май
г.Сердобск | ул.Секундова | 3,8,13,14,16,16а,22,24,25,28,29,37 |  | май
г.Сердобск | ул.Строительная | д.5, д.7, д.9, д.11, д.13, д.15, д.17, д.17а, д.21а, д.23, д.23а, д.25 |  | май
г.Сердобск | Тельмана переулок | 4-1,5 |  | май
г.Сердобск | Щорса переулок | 3-2,5,6а,10,11,11б,13,15,17,22,27/38-1,27/38-2, 33/41 |  | май
г.Сердобск | ул. Щорса | 16,29,31 |  | май
с.Байка | ул. Гоголя | 9,10,11,15,21,24,25,30,33,35,39,40,42,43,44,47,49,50, 52,56,58,61,70,72,74,75,76,78,79,80,82,89,91, 94,95,96, 99 |  | май
с.Байка | ул.Гришовка | 1,5,11,13,17,22,24,25,30,32,33,37,38,39,41,42,43, 45,47,48,51,52,55,58,58б,58в |  | май
с.Байка | ул.Новая | 7,12,16 |  | май
с.Байка | ул.Потяговка | 2,3,7,10,11 |  | май
с.Байка | ул. Почтовая | 3,4,6,7,8,16-1,19,20,21 |  | май
с.Байка | ул. Советская | 3,7,9 |  | май
с.Байка | ул. Юбилейная | 4,5,7,9-1,9-2,10-2,15-1,17 |  | май
г.Сердобск | 4 переулок | 3,13,14а,16,18,20 |  | июнь
г.Сердобск | 5 переулок | 4,6,18 |  | июнь
г.Сердобск | 6 переулок | 5,7,9,10 |  | июнь
г.Сердобск | ул.Володарского | 1-2,1-4,1-5,2-2,2-3,2-4,3-1,3-4,4-1,4-4,5-1,5-2,5-4,6-1,6-2,6-3,6-4,7/10,8,9,11,17,15-1,15-2,16,18, 19,20,22 |  | июнь
г.Сердобск | ул.Герцена | д.2, д.2а, д.4, д.6, д.8, д.12, д.15; ч.с.5-1,5-2,9-1,9-4 |  | июнь
г.Сердобск | ул.Коммунальная | 2-2,2-3,4-1,4-3,6-4,8-1,8-4,10-1,12-4,16-1,16-2, 17,18-2, 18-3,19,20а-1,20а-4,20-1,20-4,22-4,24-2, 24-4,25,27-1,27-3,29,31-1,31-3,31-4,33-2,33-3 |  | июнь
г.Сердобск | ул.Куйбышева | 2а,5-1,7,8,9-2,13-1,13-2,14/62,16-1,17/60,18-1, 19/71,22-2,23-2,24-1,25-1,25-2,25-4,27-2,30,34-1,35,36,37,38/70,39,41-2,42,44,44а,46,51,52/37,53-2,53-3,54а-1, 54а-2,55-1,55-2,59-1, 59-2,59-3,59-4,59-5,60-1,60-6, 62/13,63-2,63-3,63-4,64-1,64-3, 68,72,80/33-2,82,84-1,86-1,86-2/1,86-2, 88-3,88-5,89-2,93,94,95,96-1,96-3, 99-1,99-2,111,112,113, 114,115-2,116-1 |  | июнь
г.Сердобск | ул.Ленина | 1,1б,5,6-2,7-2,8,9а,13-2,14,16,17,18-2,19-1,21,23, 27/48,28-1,28-2,29-1,29/41-2,32,34,35-2,36-1,36-2,38, 40,41/52,43-1,43-3,43-4,43/39-2,46-1,47, 48, 53,58,60-2, 62,64-1,64-2,68,70-3,74, 76-1,78-2,84-1,84-2,86/38,105-1,105-2,107-1,109,111-1,113-2, 111-3,115-1,115-2,117-1,121-2,121-5,121-7,123-1, 129,131,132-1,135,139-1,139-2,141-2,143-1,143-3, 145-2,145а,147-1,147-4,165,171, 175-1,177,183, 185,189,190,192,193,196, 197,205,208,209,213, 219,223,227,229,231,240,242,295,295д, 297а пом.гараж, 299б,299в,299г, 299д,301,301а, 301г, 303,305в,305г,305д,307а,307в,311в, уч.гараж |  | июнь
г.Сердобск | ул. Российская | 3,6,12,16/58,25 |  | июнь
г.Сердобск | ул. Рылеева | 1б-1,1б-2,1в,4а,8/14,8/14-1,13/18,16/16,16/16-1,15/17, 19/15,20/14,25/18,25-2,33в,33г,36г,51а-1,51а-2,56,58, 64,66,74 |  | июнь
г.Сердобск | ул.Садовая | 1,2,2а,3,4,7,10,11,11 стр.теплица,14,17,19,24, 25, 26,26 стр.баня,27,29,32,34,36,42 |  | июнь
г.Сердобск | ул.Сиреневая | 3,15,19 |  | июнь
г.Сердобск | ул. Славянская | 2-1,4,6,7,8,11,12,14,15,16,18,19,19 кв.баня,20, 21 |  | июнь
г.Сердобск | ул. Слепцова | 1,2,4,7,9,12,13,15,16,18,19,20,21,26-2,28-1,28-2,30-1,36, 38-1,42,46 |  | июнь
г.Сердобск | ул.Совхозная | д.10; 1,3-1,3-2,4-2,5,6-1,8,9,11а,12,13,14-1,14-2, 14-3, 14-4,15, 16-1,16-2,16-3,17,18-1,19,22,22а-1, 24-1,24-2, 24а,26а, 26б,28-2,28а,30-1,30-2,30-3, 30а-1,34-1,34-3, 36-2,38,40, 42,44,46,48 |  | июнь
г.Сердобск | ул. Солнечная | 1а-1,2а,6,7,8,9,10,11,12,15,16,18 |  | июнь
г.Сердобск | ул. Соловьиная | 5,9,10,12,23,25-1,25-2,26,28,36,42,44,46,48,50 |  | июнь
г.Сердобск | ул. Степана Разина | 1а,2/1,3-1,3-2,4-1,4-4,5,11,15,16-2,17,19-1,21-1, 21-2,22,23,26,27,32/21,32/21-2,24,24а,33,34,35, 36,37,39, 41-2,44-1,46-1,50-1,50-2,51,57,61,63,65-1,65-2,69,73 |  | июнь
г.Сердобск | ул.Федулова | д.5 1,3,10,18-1,19,20,22,23,24-1,24-2,25,26-1,26-2,27,32,36,40,40а,42-1,46-1,46-2,48,50,52,54,56, 58,60 |  | июнь
г.Сердобск | ул. Чайковского | д.80, д.95, д.97, д.105, д.107, д.127, 1а,5,11,12,14,15-1,25-1,26-1,31,32,33,34,37,38, 43,45,46,48,51,52-1,53,54, 55,63,64,65,66-1,66-3, 67,68,70,74,75,81,85,87,92,113, 121,123 |  | июнь
г.Сердобск | ул. Чехова | 1,2,3,6,7-1,7-2,9 |  | июнь
г.Сердобск | Чехова переулок | 1,1а,1б,2,3,5,6,7,8,11,12,12а,17,18,19,20,21,24,26,27, 28,36,38,40,42-1,44,46,52,54,56 |  | июнь
г.Сердобск | ул. Чкалова | 1,2,3,6,8,10,11,13,14/21,17,19,22,23,24,25 |  | июнь
г.Сердобск | ул. Шевченко | 1б-1,1б-2,2-1,2-3,2-5,4-1,4-2,4-5,5-1,5-2,6-1,6-5, 7-1,8-1,8-2,9-1,9-2,10,11,12,13-1,16,18,19,19а,20, 21-3 |  | июнь
г.Сердобск | ул.Шишковка | 13,15,16,26,27,40,42,45,47а |  | июнь
п.Октябрьский | ул.Восточная | 1,3,8-2,9-1 |  | июнь
п.Октябрьский | ул.Садовая | 1-1,1-2,2-1,4-1,5,7,8-1,10-4,11,12,14-1,15,16,19-2,23,25, 26,27,28,31,33,34,36,37 |  | июнь
п.Октябрьский | ул.Школьная | 2-2,4-2,5-1,5-2,8-1, д.10 кв.2, д.7 кв.3 |  | июнь
с.Рощино | ул.40 лет Октября | д.1,д.2; ч.с. 4-2,6-1,6-2,7-1,7-2,8-2,10-1,11-1,11-2,12-1,12-2,12-3,13-2,14-1,15-2,16,17-1,17-2,18-2, 21-1,21-2,23,24,25,27,29,30,31,32,33,35,36,39,44, 49,52 |  | июнь
с.Рощино | ул.Луговая | 1-1,2-1,2-2,3-1,4-1,5-1,5-2,6-1,6-2,8-2,9-2,10-1,10-2,12-1,13-1,14-1,14-2,15-1,15-2,16-1 |  | июнь
с.Рощино | ул. Молодежная | 3-1,3-3,3-5,4,6,8,10,14 |  | июнь
с.Рощино | ул.Новомосковская | 1,2,3,6,7,8,9,10,11,14,17,19,20,22-1 |  | июнь
с.Рощино | пер.Октябрьский | 1,3,4,5,6,7,8,9 |  | июнь
с.Рощино | проезд Рабочий | 1-2,2-1,2-2,3-1 |  | июнь
с.Рощино | ул.Рабочая | 1-2,1-6,1-7,1-8,2-1,2-2,3-1,3-2,4-1,4-2,5-2,6-1,7-1,7-2,8-1,8-2,9-1,9-2,10-2,12-2,12-4,16-3 |  | июнь
с.Рощино | ул.Победы | д.1, д.2, д.3, д.4, д.5, д.6, д.7 |  | июнь
с.Рощино | ул.Садовая | 1-1,1-3,1-5,1-6,3,4,5,6,8,9-1,9-2,12,13-1,13-2,14, 15-4, 15-7,16,17-1,18,19-1,19-2,19-4,21-1,28,29-2, 31,34,35,36,37,38-1,39,41-2,43,48 |  | июнь
с.Рощино | ул.Гагарина | д.1, д.2, д.3, д.4, д.6, д.7,д.9 |  | июнь
с.Рощино | ул.Светлая | 1-1,1-2,3-1,3-2,4-1,5-2,6,-1,7,8,10,11-2,14-1 |  | июнь
с.Рощино | ул.Советская | д.17 ;ч.с. 2-1,3-2,3-3,4-1,4-3,6-1,6-2,6-3,6-4,7-1,7-2,8-3, 10-1,10-2,10-3,11-2,12-1,13-1,13-3,14-3,15-1,15-3,22-2, 24-1,24-2,26-1,30-2,32-1,34-2,36-2 |  | июнь
с.Рощино | ул.Спортивная | 2,3,4,5а-1,5а-3,6,7,10,15,18,19,23,24,26,28 |  | июнь
с.Рощино | ул.Счастливая | 2-2,4-1,4-2,5-2,8-2,10-1,10-2,11-2,13-1,14-1,15-1,15-2,16-1,16-2 |  | июнь
с.Рощино | ул.Новая | 5,6,8,9,12 |  | июнь
И.о. начальника газового участка в г.Сердобске филиала АО " Газпром газораспределение Пенза" в г.Сердобске
_______________________ /А.А. Максимушкин /
тел. 8(841-67) 2-17-02